## КВК
Столбец1 | ADSK_Код изделия##OTHER## | Описание##OTHER## | ADSK_Напряжение##ELECTRICAL_POTENTIAL##VOLTS | H##LENGTH##MILLIMETERS | B##LENGTH##MILLIMETERS | L##LENGTH##MILLIMETERS | Qну_dT70##HVAC_HEATING_LOAD##WATTS | Qну_dT60##HVAC_HEATING_LOAD##WATTS | Qну_dT50##HVAC_HEATING_LOAD##WATTS | ADSK_Номинальная мощность##ELECTRICAL_POWER##WATTS | Тип отопительного прибора##OTHER## | ADSK_Наименование краткое##OTHER## | ADSK_Наименование##OTHER## | Межосевое расстояние##LENGTH##MILLIMETERS | A##length##millimeters | ADSK_Масса_Текст##OTHER## | v##LENGTH##MILLIMETERS
"Гольфстрим-12В, КВОК12-2(1/1) 37.14.060-АР с решеткой из алюминия" | КВОК12-2(1/1) 37.14.060-АР | с решеткой из алюминия | 12 | 140 | 370 | 600 | 1501 | 1281 | 1062 | 3.6 | внутрипольный | КВОК12-2(1/1) 37.14.060-АР | "Медно-алюминиевый внутрипольный конвектор Гольфстрим-В с решеткой из алюминия. Высота = 140 мм, длина=600 мм, глубина=370 мм." | 50 | 45 | 10.5 | 135
"Гольфстрим-12В, КВОК12-2(1/1) 37.14.070-АР с решеткой из алюминия" | КВОК12-2(1/1) 37.14.070-АР | с решеткой из алюминия | 12 | 140 | 370 | 700 | 2245 | 1915 | 1587 | 4.7 | внутрипольный | КВОК12-2(1/1) 37.14.070-АР | "Медно-алюминиевый внутрипольный конвектор Гольфстрим-В с решеткой из алюминия. Высота = 140 мм, длина=700 мм, глубина=370 мм." | 50 | 45 | 12.3 | 135
"Гольфстрим-12В, КВОК12-2(1/1) 37.14.080-АР с решеткой из алюминия" | КВОК12-2(1/1) 37.14.080-АР | с решеткой из алюминия | 12 | 140 | 370 | 800 | 2283 | 1948 | 1614 | 4.7 | внутрипольный | КВОК12-2(1/1) 37.14.080-АР | "Медно-алюминиевый внутрипольный конвектор Гольфстрим-В с решеткой из алюминия. Высота = 140 мм, длина=800 мм, глубина=370 мм." | 50 | 45 | 13.9 | 135
"Гольфстрим-12В, КВОК12-2(1/1) 37.14.090-АР с решеткой из алюминия" | КВОК12-2(1/1) 37.14.090-АР | с решеткой из алюминия | 12 | 140 | 370 | 900 | 3033 | 2587 | 2144 | 7.2 | внутрипольный | КВОК12-2(1/1) 37.14.090-АР | "Медно-алюминиевый внутрипольный конвектор Гольфстрим-В с решеткой из алюминия. Высота = 140 мм, длина=900 мм, глубина=370 мм." | 50 | 45 | 15.9 | 135
"Гольфстрим-12В, КВОК12-2(1/1) 37.14.100-АР с решеткой из алюминия" | КВОК12-2(1/1) 37.14.100-АР | с решеткой из алюминия | 12 | 140 | 370 | 1000 | 3776 | 3222 | 2670 | 8.3 | внутрипольный | КВОК12-2(1/1) 37.14.100-АР | "Медно-алюминиевый внутрипольный конвектор Гольфстрим-В с решеткой из алюминия. Высота = 140 мм, длина=1000 мм, глубина=370 мм." | 50 | 45 | 17.7 | 135
"Гольфстрим-12В, КВОК12-2(1/1) 37.14.110-АР с решеткой из алюминия" | КВОК12-2(1/1) 37.14.110-АР | с решеткой из алюминия | 12 | 140 | 370 | 1100 | 4553 | 3885 | 3220 | 9.4 | внутрипольный | КВОК12-2(1/1) 37.14.110-АР | "Медно-алюминиевый внутрипольный конвектор Гольфстрим-В с решеткой из алюминия. Высота = 140 мм, длина=1100 мм, глубина=370 мм." | 50 | 45 | 19.4 | 135
"Гольфстрим-12В, КВОК12-2(1/1) 37.14.120-АР с решеткой из алюминия" | КВОК12-2(1/1) 37.14.120-АР | с решеткой из алюминия | 12 | 140 | 370 | 1200 | 4560 | 3890 | 3224 | 9.4 | внутрипольный | КВОК12-2(1/1) 37.14.120-АР | "Медно-алюминиевый внутрипольный конвектор Гольфстрим-В с решеткой из алюминия. Высота = 140 мм, длина=1200 мм, глубина=370 мм." | 50 | 45 | 21.1 | 135
"Гольфстрим-12В, КВОК12-2(1/1) 37.14.130-АР с решеткой из алюминия" | КВОК12-2(1/1) 37.14.130-АР | с решеткой из алюминия | 12 | 140 | 370 | 1300 | 5307 | 4528 | 3753 | 11.9 | внутрипольный | КВОК12-2(1/1) 37.14.130-АР | "Медно-алюминиевый внутрипольный конвектор Гольфстрим-В с решеткой из алюминия. Высота = 140 мм, длина=1300 мм, глубина=370 мм." | 50 | 45 | 23.1 | 135
"Гольфстрим-12В, КВОК12-2(1/1) 37.14.140-АР с решеткой из алюминия" | КВОК12-2(1/1) 37.14.140-АР | с решеткой из алюминия | 12 | 140 | 370 | 1400 | 6049 | 5161 | 4277 | 13 | внутрипольный | КВОК12-2(1/1) 37.14.140-АР | "Медно-алюминиевый внутрипольный конвектор Гольфстрим-В с решеткой из алюминия. Высота = 140 мм, длина=1400 мм, глубина=370 мм." | 50 | 45 | 24.9 | 135
"Гольфстрим-12В, КВОК12-2(1/1) 37.14.150-АР с решеткой из алюминия" | КВОК12-2(1/1) 37.14.150-АР | с решеткой из алюминия | 12 | 140 | 370 | 1500 | 6795 | 5797 | 4805 | 14 | внутрипольный | КВОК12-2(1/1) 37.14.150-АР | "Медно-алюминиевый внутрипольный конвектор Гольфстрим-В с решеткой из алюминия. Высота = 140 мм, длина=1500 мм, глубина=370 мм." | 50 | 45 | 26.6 | 135
"Гольфстрим-12В, КВОК12-2(1/1) 37.14.160-АР с решеткой из алюминия" | КВОК12-2(1/1) 37.14.160-АР | с решеткой из алюминия | 12 | 140 | 370 | 1600 | 7542 | 6435 | 5333 | 14 | внутрипольный | КВОК12-2(1/1) 37.14.160-АР | "Медно-алюминиевый внутрипольный конвектор Гольфстрим-В с решеткой из алюминия. Высота = 140 мм, длина=1600 мм, глубина=370 мм." | 50 | 45 | 28.3 | 135
"Гольфстрим-12В, КВОК12-2(1/1) 37.14.170-АР с решеткой из алюминия" | КВОК12-2(1/1) 37.14.170-АР | с решеткой из алюминия | 12 | 140 | 370 | 1700 | 8284 | 7068 | 5858 | 16.6 | внутрипольный | КВОК12-2(1/1) 37.14.170-АР | "Медно-алюминиевый внутрипольный конвектор Гольфстрим-В с решеткой из алюминия. Высота = 140 мм, длина=1700 мм, глубина=370 мм." | 50 | 45 | 30.2 | 135
"Гольфстрим-12В, КВОК12-2(1/1) 37.14.180-АР с решеткой из алюминия" | КВОК12-2(1/1) 37.14.180-АР | с решеткой из алюминия | 12 | 140 | 370 | 1800 | 9030 | 7704 | 6385 | 17.6 | внутрипольный | КВОК12-2(1/1) 37.14.180-АР | "Медно-алюминиевый внутрипольный конвектор Гольфстрим-В с решеткой из алюминия. Высота = 140 мм, длина=1800 мм, глубина=370 мм." | 50 | 45 | 32 | 135
"Гольфстрим-12В, КВОК12-2(1/1) 37.14.190-АР с решеткой из алюминия" | КВОК12-2(1/1) 37.14.190-АР | с решеткой из алюминия | 12 | 140 | 370 | 1900 | 9069 | 7738 | 6413 | 18.7 | внутрипольный | КВОК12-2(1/1) 37.14.190-АР | "Медно-алюминиевый внутрипольный конвектор Гольфстрим-В с решеткой из алюминия. Высота = 140 мм, длина=1900 мм, глубина=370 мм." | 50 | 45 | 33.9 | 135
"Гольфстрим-12В, КВОК12-2(1/1) 37.14.200-АР с решеткой из алюминия" | КВОК12-2(1/1) 37.14.200-АР | с решеткой из алюминия | 12 | 140 | 370 | 2000 | 9815 | 8374 | 6941 | 18.7 | внутрипольный | КВОК12-2(1/1) 37.14.200-АР | "Медно-алюминиевый внутрипольный конвектор Гольфстрим-В с решеткой из алюминия. Высота = 140 мм, длина=2000 мм, глубина=370 мм." | 50 | 45 | 3.8 | 135
"Гольфстрим-12В, КВОК12-2(1/1) 37.14.210-АР с решеткой из алюминия" | КВОК12-2(1/1) 37.14.210-АР | с решеткой из алюминия | 12 | 140 | 370 | 2100 | 10561 | 9011 | 7468 | 22.3 | внутрипольный | КВОК12-2(1/1) 37.14.210-АР | "Медно-алюминиевый внутрипольный конвектор Гольфстрим-В с решеткой из алюминия. Высота = 140 мм, длина=2100 мм, глубина=370 мм." | 50 | 45 | 37.6 | 135
"Гольфстрим-12В, КВОК12-2(1/1) 37.14.220-АР с решеткой из алюминия" | КВОК12-2(1/1) 37.14.220-АР | с решеткой из алюминия | 12 | 140 | 370 | 2200 | 11304 | 9645 | 7993 | 23.4 | внутрипольный | КВОК12-2(1/1) 37.14.220-АР | "Медно-алюминиевый внутрипольный конвектор Гольфстрим-В с решеткой из алюминия. Высота = 140 мм, длина=2200 мм, глубина=370 мм." | 50 | 45 | 39.4 | 135
"Гольфстрим-12В, КВОК12-2(1/1) 37.14.230-АР с решеткой из алюминия" | КВОК12-2(1/1) 37.14.230-АР | с решеткой из алюминия | 12 | 140 | 370 | 2300 | 11343 | 9677 | 8021 | 25.9 | внутрипольный | КВОК12-2(1/1) 37.14.230-АР | "Медно-алюминиевый внутрипольный конвектор Гольфстрим-В с решеткой из алюминия. Высота = 140 мм, длина=2300 мм, глубина=370 мм." | 50 | 45 | 41.3 | 135
"Гольфстрим-12В, КВОК12-2(1/1) 37.14.240-АР с решеткой из алюминия" | КВОК12-2(1/1) 37.14.240-АР | с решеткой из алюминия | 12 | 140 | 370 | 2400 | 12092 | 10317 | 8551 | 27 | внутрипольный | КВОК12-2(1/1) 37.14.240-АР | "Медно-алюминиевый внутрипольный конвектор Гольфстрим-В с решеткой из алюминия. Высота = 140 мм, длина=2400 мм, глубина=370 мм." | 50 | 45 | 43.1 | 135
"Гольфстрим-12В, КВОК12-2(1/1) 37.14.250-АР с решеткой из алюминия" | КВОК12-2(1/1) 37.14.250-АР | с решеткой из алюминия | 12 | 140 | 370 | 2500 | 12836 | 10951 | 9076 | 28.1 | внутрипольный | КВОК12-2(1/1) 37.14.250-АР | "Медно-алюминиевый внутрипольный конвектор Гольфстрим-В с решеткой из алюминия. Высота = 140 мм, длина=2500 мм, глубина=370 мм." | 50 | 45 | 44.9 | 135
"Гольфстрим-12В, КВОК12-2(1/1) 37.14.260-АР с решеткой из алюминия" | КВОК12-2(1/1) 37.14.260-АР | с решеткой из алюминия | 12 | 140 | 370 | 2600 | 13578 | 11584 | 9601 | 28.1 | внутрипольный | КВОК12-2(1/1) 37.14.260-АР | "Медно-алюминиевый внутрипольный конвектор Гольфстрим-В с решеткой из алюминия. Высота = 140 мм, длина=2600 мм, глубина=370 мм." | 50 | 45 | 46.5 | 135
"Гольфстрим-12В, КВОК12-2(1/1) 37.14.270-АР с решеткой из алюминия" | КВОК12-2(1/1) 37.14.270-АР | с решеткой из алюминия | 12 | 140 | 370 | 2700 | 14327 | 12224 | 10131 | 30.6 | внутрипольный | КВОК12-2(1/1) 37.14.270-АР | "Медно-алюминиевый внутрипольный конвектор Гольфстрим-В с решеткой из алюминия. Высота = 140 мм, длина=2700 мм, глубина=370 мм." | 50 | 45 | 48.5 | 135
"Гольфстрим-12В, КВОК12-2(1/1) 37.14.280-АР с решеткой из алюминия" | КВОК12-2(1/1) 37.14.280-АР | с решеткой из алюминия | 12 | 140 | 370 | 2800 | 15071 | 12858 | 10657 | 31.7 | внутрипольный | КВОК12-2(1/1) 37.14.280-АР | "Медно-алюминиевый внутрипольный конвектор Гольфстрим-В с решеткой из алюминия. Высота = 140 мм, длина=2800 мм, глубина=370 мм." | 50 | 45 | 50.2 | 135
"Гольфстрим-12В, КВОК12-2(1/1) 37.14.290-АР с решеткой из алюминия" | КВОК12-2(1/1) 37.14.290-АР | с решеткой из алюминия | 12 | 140 | 370 | 2900 | 15813 | 13491 | 11181 | 32.8 | внутрипольный | КВОК12-2(1/1) 37.14.290-АР | "Медно-алюминиевый внутрипольный конвектор Гольфстрим-В с решеткой из алюминия. Высота = 140 мм, длина=2900 мм, глубина=370 мм." | 50 | 45 | 52 | 135
"Гольфстрим-12В, КВОК12-2(1/1) 37.14.300-АР с решеткой из алюминия" | КВОК12-2(1/1) 37.14.300-АР | с решеткой из алюминия | 12 | 140 | 370 | 3000 | 15855 | 13527 | 11211 | 32.8 | внутрипольный | КВОК12-2(1/1) 37.14.300-АР | "Медно-алюминиевый внутрипольный конвектор Гольфстрим-В с решеткой из алюминия. Высота = 140 мм, длина=3000 мм, глубина=370 мм." | 50 | 45 | 54 | 135
"Гольфстрим-12В, КВОК12-2(1/1) 37.14.060-ВП-АР с решеткой из алюминия" | КВОК12-2(1/1) 37.14.060-ВП-АР | с решеткой из алюминия | 220 | 140 | 370 | 600 | 1501 | 1281 | 1062 | 3.6 | внутрипольный | КВОК12-2(1/1) 37.14.060-ВП-АР | "Медно-алюминиевый внутрипольный конвектор Гольфстрим-В с решеткой из алюминия со встроенным блоком питания. Высота = 140 мм, длина=600 мм, глубина=370 мм." | 50 | 45 | 10.5 | 135
"Гольфстрим-12В, КВОК12-2(1/1) 37.14.070-ВП-АР с решеткой из алюминия" | КВОК12-2(1/1) 37.14.070-ВП-АР | с решеткой из алюминия | 220 | 140 | 370 | 700 | 2245 | 1915 | 1587 | 4.7 | внутрипольный | КВОК12-2(1/1) 37.14.070-ВП-АР | "Медно-алюминиевый внутрипольный конвектор Гольфстрим-В с решеткой из алюминия со встроенным блоком питания. Высота = 140 мм, длина=700 мм, глубина=370 мм." | 50 | 45 | 12.3 | 135
"Гольфстрим-12В, КВОК12-2(1/1) 37.14.080-ВП-АР с решеткой из алюминия" | КВОК12-2(1/1) 37.14.080-ВП-АР | с решеткой из алюминия | 220 | 140 | 370 | 800 | 2283 | 1948 | 1614 | 4.7 | внутрипольный | КВОК12-2(1/1) 37.14.080-ВП-АР | "Медно-алюминиевый внутрипольный конвектор Гольфстрим-В с решеткой из алюминия со встроенным блоком питания. Высота = 140 мм, длина=800 мм, глубина=370 мм." | 50 | 45 | 13.9 | 135
"Гольфстрим-12В, КВОК12-2(1/1) 37.14.090-ВП-АР с решеткой из алюминия" | КВОК12-2(1/1) 37.14.090-ВП-АР | с решеткой из алюминия | 220 | 140 | 370 | 900 | 3033 | 2587 | 2144 | 7.2 | внутрипольный | КВОК12-2(1/1) 37.14.090-ВП-АР | "Медно-алюминиевый внутрипольный конвектор Гольфстрим-В с решеткой из алюминия со встроенным блоком питания. Высота = 140 мм, длина=900 мм, глубина=370 мм." | 50 | 45 | 15.9 | 135
"Гольфстрим-12В, КВОК12-2(1/1) 37.14.100-ВП-АР с решеткой из алюминия" | КВОК12-2(1/1) 37.14.100-ВП-АР | с решеткой из алюминия | 220 | 140 | 370 | 1000 | 3776 | 3222 | 2670 | 8.3 | внутрипольный | КВОК12-2(1/1) 37.14.100-ВП-АР | "Медно-алюминиевый внутрипольный конвектор Гольфстрим-В с решеткой из алюминия со встроенным блоком питания. Высота = 140 мм, длина=1000 мм, глубина=370 мм." | 50 | 45 | 17.7 | 135
"Гольфстрим-12В, КВОК12-2(1/1) 37.14.110-ВП-АР с решеткой из алюминия" | КВОК12-2(1/1) 37.14.110-ВП-АР | с решеткой из алюминия | 220 | 140 | 370 | 1100 | 4553 | 3885 | 3220 | 9.4 | внутрипольный | КВОК12-2(1/1) 37.14.110-ВП-АР | "Медно-алюминиевый внутрипольный конвектор Гольфстрим-В с решеткой из алюминия со встроенным блоком питания. Высота = 140 мм, длина=1100 мм, глубина=370 мм." | 50 | 45 | 19.4 | 135
"Гольфстрим-12В, КВОК12-2(1/1) 37.14.120-ВП-АР с решеткой из алюминия" | КВОК12-2(1/1) 37.14.120-ВП-АР | с решеткой из алюминия | 220 | 140 | 370 | 1200 | 4560 | 3890 | 3224 | 9.4 | внутрипольный | КВОК12-2(1/1) 37.14.120-ВП-АР | "Медно-алюминиевый внутрипольный конвектор Гольфстрим-В с решеткой из алюминия со встроенным блоком питания. Высота = 140 мм, длина=1200 мм, глубина=370 мм." | 50 | 45 | 21.1 | 135
"Гольфстрим-12В, КВОК12-2(1/1) 37.14.130-ВП-АР с решеткой из алюминия" | КВОК12-2(1/1) 37.14.130-ВП-АР | с решеткой из алюминия | 220 | 140 | 370 | 1300 | 5307 | 4528 | 3753 | 11.9 | внутрипольный | КВОК12-2(1/1) 37.14.130-ВП-АР | "Медно-алюминиевый внутрипольный конвектор Гольфстрим-В с решеткой из алюминия со встроенным блоком питания. Высота = 140 мм, длина=1300 мм, глубина=370 мм." | 50 | 45 | 23.1 | 135
"Гольфстрим-12В, КВОК12-2(1/1) 37.14.140-ВП-АР с решеткой из алюминия" | КВОК12-2(1/1) 37.14.140-ВП-АР | с решеткой из алюминия | 220 | 140 | 370 | 1400 | 6049 | 5161 | 4277 | 13 | внутрипольный | КВОК12-2(1/1) 37.14.140-ВП-АР | "Медно-алюминиевый внутрипольный конвектор Гольфстрим-В с решеткой из алюминия со встроенным блоком питания. Высота = 140 мм, длина=1400 мм, глубина=370 мм." | 50 | 45 | 24.9 | 135
"Гольфстрим-12В, КВОК12-2(1/1) 37.14.150-ВП-АР с решеткой из алюминия" | КВОК12-2(1/1) 37.14.150-ВП-АР | с решеткой из алюминия | 220 | 140 | 370 | 1500 | 6795 | 5797 | 4805 | 14 | внутрипольный | КВОК12-2(1/1) 37.14.150-ВП-АР | "Медно-алюминиевый внутрипольный конвектор Гольфстрим-В с решеткой из алюминия со встроенным блоком питания. Высота = 140 мм, длина=1500 мм, глубина=370 мм." | 50 | 45 | 26.6 | 135
"Гольфстрим-12В, КВОК12-2(1/1) 37.14.160-ВП-АР с решеткой из алюминия" | КВОК12-2(1/1) 37.14.160-ВП-АР | с решеткой из алюминия | 220 | 140 | 370 | 1600 | 7542 | 6435 | 5333 | 14 | внутрипольный | КВОК12-2(1/1) 37.14.160-ВП-АР | "Медно-алюминиевый внутрипольный конвектор Гольфстрим-В с решеткой из алюминия со встроенным блоком питания. Высота = 140 мм, длина=1600 мм, глубина=370 мм." | 50 | 45 | 28.3 | 135
"Гольфстрим-12В, КВОК12-2(1/1) 37.14.170-ВП-АР с решеткой из алюминия" | КВОК12-2(1/1) 37.14.170-ВП-АР | с решеткой из алюминия | 220 | 140 | 370 | 1700 | 8284 | 7068 | 5858 | 16.6 | внутрипольный | КВОК12-2(1/1) 37.14.170-ВП-АР | "Медно-алюминиевый внутрипольный конвектор Гольфстрим-В с решеткой из алюминия со встроенным блоком питания. Высота = 140 мм, длина=1700 мм, глубина=370 мм." | 50 | 45 | 30.2 | 135
"Гольфстрим-12В, КВОК12-2(1/1) 37.14.180-ВП-АР с решеткой из алюминия" | КВОК12-2(1/1) 37.14.180-ВП-АР | с решеткой из алюминия | 220 | 140 | 370 | 1800 | 9030 | 7704 | 6385 | 17.6 | внутрипольный | КВОК12-2(1/1) 37.14.180-ВП-АР | "Медно-алюминиевый внутрипольный конвектор Гольфстрим-В с решеткой из алюминия со встроенным блоком питания. Высота = 140 мм, длина=1800 мм, глубина=370 мм." | 50 | 45 | 32 | 135
"Гольфстрим-12В, КВОК12-2(1/1) 37.14.190-ВП-АР с решеткой из алюминия" | КВОК12-2(1/1) 37.14.190-ВП-АР | с решеткой из алюминия | 220 | 140 | 370 | 1900 | 9069 | 7738 | 6413 | 18.7 | внутрипольный | КВОК12-2(1/1) 37.14.190-ВП-АР | "Медно-алюминиевый внутрипольный конвектор Гольфстрим-В с решеткой из алюминия со встроенным блоком питания. Высота = 140 мм, длина=1900 мм, глубина=370 мм." | 50 | 45 | 33.9 | 135
"Гольфстрим-12В, КВОК12-2(1/1) 37.14.200-ВП-АР с решеткой из алюминия" | КВОК12-2(1/1) 37.14.200-ВП-АР | с решеткой из алюминия | 220 | 140 | 370 | 2000 | 9815 | 8374 | 6941 | 18.7 | внутрипольный | КВОК12-2(1/1) 37.14.200-ВП-АР | "Медно-алюминиевый внутрипольный конвектор Гольфстрим-В с решеткой из алюминия со встроенным блоком питания. Высота = 140 мм, длина=2000 мм, глубина=370 мм." | 50 | 45 | 3.8 | 135
"Гольфстрим-12В, КВОК12-2(1/1) 37.14.210-ВП-АР с решеткой из алюминия" | КВОК12-2(1/1) 37.14.210-ВП-АР | с решеткой из алюминия | 220 | 140 | 370 | 2100 | 10561 | 9011 | 7468 | 22.3 | внутрипольный | КВОК12-2(1/1) 37.14.210-ВП-АР | "Медно-алюминиевый внутрипольный конвектор Гольфстрим-В с решеткой из алюминия со встроенным блоком питания. Высота = 140 мм, длина=2100 мм, глубина=370 мм." | 50 | 45 | 37.6 | 135
"Гольфстрим-12В, КВОК12-2(1/1) 37.14.220-ВП-АР с решеткой из алюминия" | КВОК12-2(1/1) 37.14.220-ВП-АР | с решеткой из алюминия | 220 | 140 | 370 | 2200 | 11304 | 9645 | 7993 | 23.4 | внутрипольный | КВОК12-2(1/1) 37.14.220-ВП-АР | "Медно-алюминиевый внутрипольный конвектор Гольфстрим-В с решеткой из алюминия со встроенным блоком питания. Высота = 140 мм, длина=2200 мм, глубина=370 мм." | 50 | 45 | 39.4 | 135
"Гольфстрим-12В, КВОК12-2(1/1) 37.14.230-ВП-АР с решеткой из алюминия" | КВОК12-2(1/1) 37.14.230-ВП-АР | с решеткой из алюминия | 220 | 140 | 370 | 2300 | 11343 | 9677 | 8021 | 25.9 | внутрипольный | КВОК12-2(1/1) 37.14.230-ВП-АР | "Медно-алюминиевый внутрипольный конвектор Гольфстрим-В с решеткой из алюминия со встроенным блоком питания. Высота = 140 мм, длина=2300 мм, глубина=370 мм." | 50 | 45 | 41.3 | 135
"Гольфстрим-12В, КВОК12-2(1/1) 37.14.240-ВП-АР с решеткой из алюминия" | КВОК12-2(1/1) 37.14.240-ВП-АР | с решеткой из алюминия | 220 | 140 | 370 | 2400 | 12092 | 10317 | 8551 | 27 | внутрипольный | КВОК12-2(1/1) 37.14.240-ВП-АР | "Медно-алюминиевый внутрипольный конвектор Гольфстрим-В с решеткой из алюминия со встроенным блоком питания. Высота = 140 мм, длина=2400 мм, глубина=370 мм." | 50 | 45 | 43.1 | 135
"Гольфстрим-12В, КВОК12-2(1/1) 37.14.250-ВП-АР с решеткой из алюминия" | КВОК12-2(1/1) 37.14.250-ВП-АР | с решеткой из алюминия | 220 | 140 | 370 | 2500 | 12836 | 10951 | 9076 | 28.1 | внутрипольный | КВОК12-2(1/1) 37.14.250-ВП-АР | "Медно-алюминиевый внутрипольный конвектор Гольфстрим-В с решеткой из алюминия со встроенным блоком питания. Высота = 140 мм, длина=2500 мм, глубина=370 мм." | 50 | 45 | 44.9 | 135
"Гольфстрим-12В, КВОК12-2(1/1) 37.14.260-ВП-АР с решеткой из алюминия" | КВОК12-2(1/1) 37.14.260-ВП-АР | с решеткой из алюминия | 220 | 140 | 370 | 2600 | 13578 | 11584 | 9601 | 28.1 | внутрипольный | КВОК12-2(1/1) 37.14.260-ВП-АР | "Медно-алюминиевый внутрипольный конвектор Гольфстрим-В с решеткой из алюминия со встроенным блоком питания. Высота = 140 мм, длина=2600 мм, глубина=370 мм." | 50 | 45 | 46.5 | 135
"Гольфстрим-12В, КВОК12-2(1/1) 37.14.270-ВП-АР с решеткой из алюминия" | КВОК12-2(1/1) 37.14.270-ВП-АР | с решеткой из алюминия | 220 | 140 | 370 | 2700 | 14327 | 12224 | 10131 | 30.6 | внутрипольный | КВОК12-2(1/1) 37.14.270-ВП-АР | "Медно-алюминиевый внутрипольный конвектор Гольфстрим-В с решеткой из алюминия со встроенным блоком питания. Высота = 140 мм, длина=2700 мм, глубина=370 мм." | 50 | 45 | 48.5 | 135
"Гольфстрим-12В, КВОК12-2(1/1) 37.14.280-ВП-АР с решеткой из алюминия" | КВОК12-2(1/1) 37.14.280-ВП-АР | с решеткой из алюминия | 220 | 140 | 370 | 2800 | 15071 | 12858 | 10657 | 31.7 | внутрипольный | КВОК12-2(1/1) 37.14.280-ВП-АР | "Медно-алюминиевый внутрипольный конвектор Гольфстрим-В с решеткой из алюминия со встроенным блоком питания. Высота = 140 мм, длина=2800 мм, глубина=370 мм." | 50 | 45 | 50.2 | 135
"Гольфстрим-12В, КВОК12-2(1/1) 37.14.290-ВП-АР с решеткой из алюминия" | КВОК12-2(1/1) 37.14.290-ВП-АР | с решеткой из алюминия | 220 | 140 | 370 | 2900 | 15813 | 13491 | 11181 | 32.8 | внутрипольный | КВОК12-2(1/1) 37.14.290-ВП-АР | "Медно-алюминиевый внутрипольный конвектор Гольфстрим-В с решеткой из алюминия со встроенным блоком питания. Высота = 140 мм, длина=2900 мм, глубина=370 мм." | 50 | 45 | 52 | 135
"Гольфстрим-12В, КВОК12-2(1/1) 37.14.300-ВП-АР с решеткой из алюминия" | КВОК12-2(1/1) 37.14.300-ВП-АР | с решеткой из алюминия | 220 | 140 | 370 | 3000 | 15855 | 13527 | 11211 | 32.8 | внутрипольный | КВОК12-2(1/1) 37.14.300-ВП-АР | "Медно-алюминиевый внутрипольный конвектор Гольфстрим-В с решеткой из алюминия со встроенным блоком питания. Высота = 140 мм, длина=3000 мм, глубина=370 мм." | 50 | 45 | 54 | 135
"Гольфстрим-12В, КВОК12-2(1/1) 37.14.060-ВУП-АР с решеткой из алюминия" | КВОК12-2(1/1) 37.14.060-ВУП-АР | с решеткой из алюминия | 220 | 140 | 370 | 600 | 1501 | 1281 | 1062 | 3.6 | внутрипольный | КВОК12-2(1/1) 37.14.060-ВУП-АР | "Медно-алюминиевый внутрипольный конвектор Гольфстрим-В с решеткой из алюминия со встроенным линейным усилителем управляющего сигнала и блоком питания. Высота = 140 мм, длина=600 мм, глубина=370 мм." | 50 | 45 | 10.5 | 135
"Гольфстрим-12В, КВОК12-2(1/1) 37.14.070-ВУП-АР с решеткой из алюминия" | КВОК12-2(1/1) 37.14.070-ВУП-АР | с решеткой из алюминия | 220 | 140 | 370 | 700 | 2245 | 1915 | 1587 | 4.7 | внутрипольный | КВОК12-2(1/1) 37.14.070-ВУП-АР | "Медно-алюминиевый внутрипольный конвектор Гольфстрим-В с решеткой из алюминия со встроенным линейным усилителем управляющего сигнала и блоком питания. Высота = 140 мм, длина=700 мм, глубина=370 мм." | 50 | 45 | 12.3 | 135
"Гольфстрим-12В, КВОК12-2(1/1) 37.14.080-ВУП-АР с решеткой из алюминия" | КВОК12-2(1/1) 37.14.080-ВУП-АР | с решеткой из алюминия | 220 | 140 | 370 | 800 | 2283 | 1948 | 1614 | 4.7 | внутрипольный | КВОК12-2(1/1) 37.14.080-ВУП-АР | "Медно-алюминиевый внутрипольный конвектор Гольфстрим-В с решеткой из алюминия со встроенным линейным усилителем управляющего сигнала и блоком питания. Высота = 140 мм, длина=800 мм, глубина=370 мм." | 50 | 45 | 13.9 | 135
"Гольфстрим-12В, КВОК12-2(1/1) 37.14.090-ВУП-АР с решеткой из алюминия" | КВОК12-2(1/1) 37.14.090-ВУП-АР | с решеткой из алюминия | 220 | 140 | 370 | 900 | 3033 | 2587 | 2144 | 7.2 | внутрипольный | КВОК12-2(1/1) 37.14.090-ВУП-АР | "Медно-алюминиевый внутрипольный конвектор Гольфстрим-В с решеткой из алюминия со встроенным линейным усилителем управляющего сигнала и блоком питания. Высота = 140 мм, длина=900 мм, глубина=370 мм." | 50 | 45 | 15.9 | 135
"Гольфстрим-12В, КВОК12-2(1/1) 37.14.100-ВУП-АР с решеткой из алюминия" | КВОК12-2(1/1) 37.14.100-ВУП-АР | с решеткой из алюминия | 220 | 140 | 370 | 1000 | 3776 | 3222 | 2670 | 8.3 | внутрипольный | КВОК12-2(1/1) 37.14.100-ВУП-АР | "Медно-алюминиевый внутрипольный конвектор Гольфстрим-В с решеткой из алюминия со встроенным линейным усилителем управляющего сигнала и блоком питания. Высота = 140 мм, длина=1000 мм, глубина=370 мм." | 50 | 45 | 17.7 | 135
"Гольфстрим-12В, КВОК12-2(1/1) 37.14.110-ВУП-АР с решеткой из алюминия" | КВОК12-2(1/1) 37.14.110-ВУП-АР | с решеткой из алюминия | 220 | 140 | 370 | 1100 | 4553 | 3885 | 3220 | 9.4 | внутрипольный | КВОК12-2(1/1) 37.14.110-ВУП-АР | "Медно-алюминиевый внутрипольный конвектор Гольфстрим-В с решеткой из алюминия со встроенным линейным усилителем управляющего сигнала и блоком питания. Высота = 140 мм, длина=1100 мм, глубина=370 мм." | 50 | 45 | 19.4 | 135
"Гольфстрим-12В, КВОК12-2(1/1) 37.14.120-ВУП-АР с решеткой из алюминия" | КВОК12-2(1/1) 37.14.120-ВУП-АР | с решеткой из алюминия | 220 | 140 | 370 | 1200 | 4560 | 3890 | 3224 | 9.4 | внутрипольный | КВОК12-2(1/1) 37.14.120-ВУП-АР | "Медно-алюминиевый внутрипольный конвектор Гольфстрим-В с решеткой из алюминия со встроенным линейным усилителем управляющего сигнала и блоком питания. Высота = 140 мм, длина=1200 мм, глубина=370 мм." | 50 | 45 | 21.1 | 135
"Гольфстрим-12В, КВОК12-2(1/1) 37.14.130-ВУП-АР с решеткой из алюминия" | КВОК12-2(1/1) 37.14.130-ВУП-АР | с решеткой из алюминия | 220 | 140 | 370 | 1300 | 5307 | 4528 | 3753 | 11.9 | внутрипольный | КВОК12-2(1/1) 37.14.130-ВУП-АР | "Медно-алюминиевый внутрипольный конвектор Гольфстрим-В с решеткой из алюминия со встроенным линейным усилителем управляющего сигнала и блоком питания. Высота = 140 мм, длина=1300 мм, глубина=370 мм." | 50 | 45 | 23.1 | 135
"Гольфстрим-12В, КВОК12-2(1/1) 37.14.140-ВУП-АР с решеткой из алюминия" | КВОК12-2(1/1) 37.14.140-ВУП-АР | с решеткой из алюминия | 220 | 140 | 370 | 1400 | 6049 | 5161 | 4277 | 13 | внутрипольный | КВОК12-2(1/1) 37.14.140-ВУП-АР | "Медно-алюминиевый внутрипольный конвектор Гольфстрим-В с решеткой из алюминия со встроенным линейным усилителем управляющего сигнала и блоком питания. Высота = 140 мм, длина=1400 мм, глубина=370 мм." | 50 | 45 | 24.9 | 135
"Гольфстрим-12В, КВОК12-2(1/1) 37.14.150-ВУП-АР с решеткой из алюминия" | КВОК12-2(1/1) 37.14.150-ВУП-АР | с решеткой из алюминия | 220 | 140 | 370 | 1500 | 6795 | 5797 | 4805 | 14 | внутрипольный | КВОК12-2(1/1) 37.14.150-ВУП-АР | "Медно-алюминиевый внутрипольный конвектор Гольфстрим-В с решеткой из алюминия со встроенным линейным усилителем управляющего сигнала и блоком питания. Высота = 140 мм, длина=1500 мм, глубина=370 мм." | 50 | 45 | 26.6 | 135
"Гольфстрим-12В, КВОК12-2(1/1) 37.14.160-ВУП-АР с решеткой из алюминия" | КВОК12-2(1/1) 37.14.160-ВУП-АР | с решеткой из алюминия | 220 | 140 | 370 | 1600 | 7542 | 6435 | 5333 | 14 | внутрипольный | КВОК12-2(1/1) 37.14.160-ВУП-АР | "Медно-алюминиевый внутрипольный конвектор Гольфстрим-В с решеткой из алюминия со встроенным линейным усилителем управляющего сигнала и блоком питания. Высота = 140 мм, длина=1600 мм, глубина=370 мм." | 50 | 45 | 28.3 | 135
"Гольфстрим-12В, КВОК12-2(1/1) 37.14.170-ВУП-АР с решеткой из алюминия" | КВОК12-2(1/1) 37.14.170-ВУП-АР | с решеткой из алюминия | 220 | 140 | 370 | 1700 | 8284 | 7068 | 5858 | 16.6 | внутрипольный | КВОК12-2(1/1) 37.14.170-ВУП-АР | "Медно-алюминиевый внутрипольный конвектор Гольфстрим-В с решеткой из алюминия со встроенным линейным усилителем управляющего сигнала и блоком питания. Высота = 140 мм, длина=1700 мм, глубина=370 мм." | 50 | 45 | 30.2 | 135
"Гольфстрим-12В, КВОК12-2(1/1) 37.14.180-ВУП-АР с решеткой из алюминия" | КВОК12-2(1/1) 37.14.180-ВУП-АР | с решеткой из алюминия | 220 | 140 | 370 | 1800 | 9030 | 7704 | 6385 | 17.6 | внутрипольный | КВОК12-2(1/1) 37.14.180-ВУП-АР | "Медно-алюминиевый внутрипольный конвектор Гольфстрим-В с решеткой из алюминия со встроенным линейным усилителем управляющего сигнала и блоком питания. Высота = 140 мм, длина=1800 мм, глубина=370 мм." | 50 | 45 | 32 | 135
"Гольфстрим-12В, КВОК12-2(1/1) 37.14.190-ВУП-АР с решеткой из алюминия" | КВОК12-2(1/1) 37.14.190-ВУП-АР | с решеткой из алюминия | 220 | 140 | 370 | 1900 | 9069 | 7738 | 6413 | 18.7 | внутрипольный | КВОК12-2(1/1) 37.14.190-ВУП-АР | "Медно-алюминиевый внутрипольный конвектор Гольфстрим-В с решеткой из алюминия со встроенным линейным усилителем управляющего сигнала и блоком питания. Высота = 140 мм, длина=1900 мм, глубина=370 мм." | 50 | 45 | 33.9 | 135
"Гольфстрим-12В, КВОК12-2(1/1) 37.14.200-ВУП-АР с решеткой из алюминия" | КВОК12-2(1/1) 37.14.200-ВУП-АР | с решеткой из алюминия | 220 | 140 | 370 | 2000 | 9815 | 8374 | 6941 | 18.7 | внутрипольный | КВОК12-2(1/1) 37.14.200-ВУП-АР | "Медно-алюминиевый внутрипольный конвектор Гольфстрим-В с решеткой из алюминия со встроенным линейным усилителем управляющего сигнала и блоком питания. Высота = 140 мм, длина=2000 мм, глубина=370 мм." | 50 | 45 | 3.8 | 135
"Гольфстрим-12В, КВОК12-2(1/1) 37.14.210-ВУП-АР с решеткой из алюминия" | КВОК12-2(1/1) 37.14.210-ВУП-АР | с решеткой из алюминия | 220 | 140 | 370 | 2100 | 10561 | 9011 | 7468 | 22.3 | внутрипольный | КВОК12-2(1/1) 37.14.210-ВУП-АР | "Медно-алюминиевый внутрипольный конвектор Гольфстрим-В с решеткой из алюминия со встроенным линейным усилителем управляющего сигнала и блоком питания. Высота = 140 мм, длина=2100 мм, глубина=370 мм." | 50 | 45 | 37.6 | 135
"Гольфстрим-12В, КВОК12-2(1/1) 37.14.220-ВУП-АР с решеткой из алюминия" | КВОК12-2(1/1) 37.14.220-ВУП-АР | с решеткой из алюминия | 220 | 140 | 370 | 2200 | 11304 | 9645 | 7993 | 23.4 | внутрипольный | КВОК12-2(1/1) 37.14.220-ВУП-АР | "Медно-алюминиевый внутрипольный конвектор Гольфстрим-В с решеткой из алюминия со встроенным линейным усилителем управляющего сигнала и блоком питания. Высота = 140 мм, длина=2200 мм, глубина=370 мм." | 50 | 45 | 39.4 | 135
"Гольфстрим-12В, КВОК12-2(1/1) 37.14.230-ВУП-АР с решеткой из алюминия" | КВОК12-2(1/1) 37.14.230-ВУП-АР | с решеткой из алюминия | 220 | 140 | 370 | 2300 | 11343 | 9677 | 8021 | 25.9 | внутрипольный | КВОК12-2(1/1) 37.14.230-ВУП-АР | "Медно-алюминиевый внутрипольный конвектор Гольфстрим-В с решеткой из алюминия со встроенным линейным усилителем управляющего сигнала и блоком питания. Высота = 140 мм, длина=2300 мм, глубина=370 мм." | 50 | 45 | 41.3 | 135
"Гольфстрим-12В, КВОК12-2(1/1) 37.14.240-ВУП-АР с решеткой из алюминия" | КВОК12-2(1/1) 37.14.240-ВУП-АР | с решеткой из алюминия | 220 | 140 | 370 | 2400 | 12092 | 10317 | 8551 | 27 | внутрипольный | КВОК12-2(1/1) 37.14.240-ВУП-АР | "Медно-алюминиевый внутрипольный конвектор Гольфстрим-В с решеткой из алюминия со встроенным линейным усилителем управляющего сигнала и блоком питания. Высота = 140 мм, длина=2400 мм, глубина=370 мм." | 50 | 45 | 43.1 | 135
"Гольфстрим-12В, КВОК12-2(1/1) 37.14.250-ВУП-АР с решеткой из алюминия" | КВОК12-2(1/1) 37.14.250-ВУП-АР | с решеткой из алюминия | 220 | 140 | 370 | 2500 | 12836 | 10951 | 9076 | 28.1 | внутрипольный | КВОК12-2(1/1) 37.14.250-ВУП-АР | "Медно-алюминиевый внутрипольный конвектор Гольфстрим-В с решеткой из алюминия со встроенным линейным усилителем управляющего сигнала и блоком питания. Высота = 140 мм, длина=2500 мм, глубина=370 мм." | 50 | 45 | 44.9 | 135
"Гольфстрим-12В, КВОК12-2(1/1) 37.14.260-ВУП-АР с решеткой из алюминия" | КВОК12-2(1/1) 37.14.260-ВУП-АР | с решеткой из алюминия | 220 | 140 | 370 | 2600 | 13578 | 11584 | 9601 | 28.1 | внутрипольный | КВОК12-2(1/1) 37.14.260-ВУП-АР | "Медно-алюминиевый внутрипольный конвектор Гольфстрим-В с решеткой из алюминия со встроенным линейным усилителем управляющего сигнала и блоком питания. Высота = 140 мм, длина=2600 мм, глубина=370 мм." | 50 | 45 | 46.5 | 135
"Гольфстрим-12В, КВОК12-2(1/1) 37.14.270-ВУП-АР с решеткой из алюминия" | КВОК12-2(1/1) 37.14.270-ВУП-АР | с решеткой из алюминия | 220 | 140 | 370 | 2700 | 14327 | 12224 | 10131 | 30.6 | внутрипольный | КВОК12-2(1/1) 37.14.270-ВУП-АР | "Медно-алюминиевый внутрипольный конвектор Гольфстрим-В с решеткой из алюминия со встроенным линейным усилителем управляющего сигнала и блоком питания. Высота = 140 мм, длина=2700 мм, глубина=370 мм." | 50 | 45 | 48.5 | 135
"Гольфстрим-12В, КВОК12-2(1/1) 37.14.280-ВУП-АР с решеткой из алюминия" | КВОК12-2(1/1) 37.14.280-ВУП-АР | с решеткой из алюминия | 220 | 140 | 370 | 2800 | 15071 | 12858 | 10657 | 31.7 | внутрипольный | КВОК12-2(1/1) 37.14.280-ВУП-АР | "Медно-алюминиевый внутрипольный конвектор Гольфстрим-В с решеткой из алюминия со встроенным линейным усилителем управляющего сигнала и блоком питания. Высота = 140 мм, длина=2800 мм, глубина=370 мм." | 50 | 45 | 50.2 | 135
"Гольфстрим-12В, КВОК12-2(1/1) 37.14.290-ВУП-АР с решеткой из алюминия" | КВОК12-2(1/1) 37.14.290-ВУП-АР | с решеткой из алюминия | 220 | 140 | 370 | 2900 | 15813 | 13491 | 11181 | 32.8 | внутрипольный | КВОК12-2(1/1) 37.14.290-ВУП-АР | "Медно-алюминиевый внутрипольный конвектор Гольфстрим-В с решеткой из алюминия со встроенным линейным усилителем управляющего сигнала и блоком питания. Высота = 140 мм, длина=2900 мм, глубина=370 мм." | 50 | 45 | 52 | 135
"Гольфстрим-12В, КВОК12-2(1/1) 37.14.300-ВУП-АР с решеткой из алюминия" | КВОК12-2(1/1) 37.14.300-ВУП-АР | с решеткой из алюминия | 220 | 140 | 370 | 3000 | 15855 | 13527 | 11211 | 32.8 | внутрипольный | КВОК12-2(1/1) 37.14.300-ВУП-АР | "Медно-алюминиевый внутрипольный конвектор Гольфстрим-В с решеткой из алюминия со встроенным линейным усилителем управляющего сигнала и блоком питания. Высота = 140 мм, длина=3000 мм, глубина=370 мм." | 50 | 45 | 54 | 135
"Гольфстрим-12В, КВОК12-2(1/1) 37.14.060-ВКП-АР с решеткой из алюминия" | КВОК12-2(1/1) 37.14.060-ВКП-АР | с решеткой из алюминия | 220 | 140 | 370 | 600 | 1501 | 1281 | 1062 | 3.6 | внутрипольный | КВОК12-2(1/1) 37.14.060-ВКП-АР | "Медно-алюминиевый внутрипольный конвектор Гольфстрим-В с решеткой из алюминия со встроенным контроллером и блоком питания. Высота = 140 мм, длина=600 мм, глубина=370 мм." | 50 | 45 | 10.5 | 135
"Гольфстрим-12В, КВОК12-2(1/1) 37.14.070-ВКП-АР с решеткой из алюминия" | КВОК12-2(1/1) 37.14.070-ВКП-АР | с решеткой из алюминия | 220 | 140 | 370 | 700 | 2245 | 1915 | 1587 | 4.7 | внутрипольный | КВОК12-2(1/1) 37.14.070-ВКП-АР | "Медно-алюминиевый внутрипольный конвектор Гольфстрим-В с решеткой из алюминия со встроенным контроллером и блоком питания. Высота = 140 мм, длина=700 мм, глубина=370 мм." | 50 | 45 | 12.3 | 135
"Гольфстрим-12В, КВОК12-2(1/1) 37.14.080-ВКП-АР с решеткой из алюминия" | КВОК12-2(1/1) 37.14.080-ВКП-АР | с решеткой из алюминия | 220 | 140 | 370 | 800 | 2283 | 1948 | 1614 | 4.7 | внутрипольный | КВОК12-2(1/1) 37.14.080-ВКП-АР | "Медно-алюминиевый внутрипольный конвектор Гольфстрим-В с решеткой из алюминия со встроенным контроллером и блоком питания. Высота = 140 мм, длина=800 мм, глубина=370 мм." | 50 | 45 | 13.9 | 135
"Гольфстрим-12В, КВОК12-2(1/1) 37.14.090-ВКП-АР с решеткой из алюминия" | КВОК12-2(1/1) 37.14.090-ВКП-АР | с решеткой из алюминия | 220 | 140 | 370 | 900 | 3033 | 2587 | 2144 | 7.2 | внутрипольный | КВОК12-2(1/1) 37.14.090-ВКП-АР | "Медно-алюминиевый внутрипольный конвектор Гольфстрим-В с решеткой из алюминия со встроенным контроллером и блоком питания. Высота = 140 мм, длина=900 мм, глубина=370 мм." | 50 | 45 | 15.9 | 135
"Гольфстрим-12В, КВОК12-2(1/1) 37.14.100-ВКП-АР с решеткой из алюминия" | КВОК12-2(1/1) 37.14.100-ВКП-АР | с решеткой из алюминия | 220 | 140 | 370 | 1000 | 3776 | 3222 | 2670 | 8.3 | внутрипольный | КВОК12-2(1/1) 37.14.100-ВКП-АР | "Медно-алюминиевый внутрипольный конвектор Гольфстрим-В с решеткой из алюминия со встроенным контроллером и блоком питания. Высота = 140 мм, длина=1000 мм, глубина=370 мм." | 50 | 45 | 17.7 | 135
"Гольфстрим-12В, КВОК12-2(1/1) 37.14.110-ВКП-АР с решеткой из алюминия" | КВОК12-2(1/1) 37.14.110-ВКП-АР | с решеткой из алюминия | 220 | 140 | 370 | 1100 | 4553 | 3885 | 3220 | 9.4 | внутрипольный | КВОК12-2(1/1) 37.14.110-ВКП-АР | "Медно-алюминиевый внутрипольный конвектор Гольфстрим-В с решеткой из алюминия со встроенным контроллером и блоком питания. Высота = 140 мм, длина=1100 мм, глубина=370 мм." | 50 | 45 | 19.4 | 135
"Гольфстрим-12В, КВОК12-2(1/1) 37.14.120-ВКП-АР с решеткой из алюминия" | КВОК12-2(1/1) 37.14.120-ВКП-АР | с решеткой из алюминия | 220 | 140 | 370 | 1200 | 4560 | 3890 | 3224 | 9.4 | внутрипольный | КВОК12-2(1/1) 37.14.120-ВКП-АР | "Медно-алюминиевый внутрипольный конвектор Гольфстрим-В с решеткой из алюминия со встроенным контроллером и блоком питания. Высота = 140 мм, длина=1200 мм, глубина=370 мм." | 50 | 45 | 21.1 | 135
"Гольфстрим-12В, КВОК12-2(1/1) 37.14.130-ВКП-АР с решеткой из алюминия" | КВОК12-2(1/1) 37.14.130-ВКП-АР | с решеткой из алюминия | 220 | 140 | 370 | 1300 | 5307 | 4528 | 3753 | 11.9 | внутрипольный | КВОК12-2(1/1) 37.14.130-ВКП-АР | "Медно-алюминиевый внутрипольный конвектор Гольфстрим-В с решеткой из алюминия со встроенным контроллером и блоком питания. Высота = 140 мм, длина=1300 мм, глубина=370 мм." | 50 | 45 | 23.1 | 135
"Гольфстрим-12В, КВОК12-2(1/1) 37.14.140-ВКП-АР с решеткой из алюминия" | КВОК12-2(1/1) 37.14.140-ВКП-АР | с решеткой из алюминия | 220 | 140 | 370 | 1400 | 6049 | 5161 | 4277 | 13 | внутрипольный | КВОК12-2(1/1) 37.14.140-ВКП-АР | "Медно-алюминиевый внутрипольный конвектор Гольфстрим-В с решеткой из алюминия со встроенным контроллером и блоком питания. Высота = 140 мм, длина=1400 мм, глубина=370 мм." | 50 | 45 | 24.9 | 135
"Гольфстрим-12В, КВОК12-2(1/1) 37.14.150-ВКП-АР с решеткой из алюминия" | КВОК12-2(1/1) 37.14.150-ВКП-АР | с решеткой из алюминия | 220 | 140 | 370 | 1500 | 6795 | 5797 | 4805 | 14 | внутрипольный | КВОК12-2(1/1) 37.14.150-ВКП-АР | "Медно-алюминиевый внутрипольный конвектор Гольфстрим-В с решеткой из алюминия со встроенным контроллером и блоком питания. Высота = 140 мм, длина=1500 мм, глубина=370 мм." | 50 | 45 | 26.6 | 135
"Гольфстрим-12В, КВОК12-2(1/1) 37.14.160-ВКП-АР с решеткой из алюминия" | КВОК12-2(1/1) 37.14.160-ВКП-АР | с решеткой из алюминия | 220 | 140 | 370 | 1600 | 7542 | 6435 | 5333 | 14 | внутрипольный | КВОК12-2(1/1) 37.14.160-ВКП-АР | "Медно-алюминиевый внутрипольный конвектор Гольфстрим-В с решеткой из алюминия со встроенным контроллером и блоком питания. Высота = 140 мм, длина=1600 мм, глубина=370 мм." | 50 | 45 | 28.3 | 135
"Гольфстрим-12В, КВОК12-2(1/1) 37.14.170-ВКП-АР с решеткой из алюминия" | КВОК12-2(1/1) 37.14.170-ВКП-АР | с решеткой из алюминия | 220 | 140 | 370 | 1700 | 8284 | 7068 | 5858 | 16.6 | внутрипольный | КВОК12-2(1/1) 37.14.170-ВКП-АР | "Медно-алюминиевый внутрипольный конвектор Гольфстрим-В с решеткой из алюминия со встроенным контроллером и блоком питания. Высота = 140 мм, длина=1700 мм, глубина=370 мм." | 50 | 45 | 30.2 | 135
"Гольфстрим-12В, КВОК12-2(1/1) 37.14.180-ВКП-АР с решеткой из алюминия" | КВОК12-2(1/1) 37.14.180-ВКП-АР | с решеткой из алюминия | 220 | 140 | 370 | 1800 | 9030 | 7704 | 6385 | 17.6 | внутрипольный | КВОК12-2(1/1) 37.14.180-ВКП-АР | "Медно-алюминиевый внутрипольный конвектор Гольфстрим-В с решеткой из алюминия со встроенным контроллером и блоком питания. Высота = 140 мм, длина=1800 мм, глубина=370 мм." | 50 | 45 | 32 | 135
"Гольфстрим-12В, КВОК12-2(1/1) 37.14.190-ВКП-АР с решеткой из алюминия" | КВОК12-2(1/1) 37.14.190-ВКП-АР | с решеткой из алюминия | 220 | 140 | 370 | 1900 | 9069 | 7738 | 6413 | 18.7 | внутрипольный | КВОК12-2(1/1) 37.14.190-ВКП-АР | "Медно-алюминиевый внутрипольный конвектор Гольфстрим-В с решеткой из алюминия со встроенным контроллером и блоком питания. Высота = 140 мм, длина=1900 мм, глубина=370 мм." | 50 | 45 | 33.9 | 135
"Гольфстрим-12В, КВОК12-2(1/1) 37.14.200-ВКП-АР с решеткой из алюминия" | КВОК12-2(1/1) 37.14.200-ВКП-АР | с решеткой из алюминия | 220 | 140 | 370 | 2000 | 9815 | 8374 | 6941 | 18.7 | внутрипольный | КВОК12-2(1/1) 37.14.200-ВКП-АР | "Медно-алюминиевый внутрипольный конвектор Гольфстрим-В с решеткой из алюминия со встроенным контроллером и блоком питания. Высота = 140 мм, длина=2000 мм, глубина=370 мм." | 50 | 45 | 3.8 | 135
"Гольфстрим-12В, КВОК12-2(1/1) 37.14.210-ВКП-АР с решеткой из алюминия" | КВОК12-2(1/1) 37.14.210-ВКП-АР | с решеткой из алюминия | 220 | 140 | 370 | 2100 | 10561 | 9011 | 7468 | 22.3 | внутрипольный | КВОК12-2(1/1) 37.14.210-ВКП-АР | "Медно-алюминиевый внутрипольный конвектор Гольфстрим-В с решеткой из алюминия со встроенным контроллером и блоком питания. Высота = 140 мм, длина=2100 мм, глубина=370 мм." | 50 | 45 | 37.6 | 135
"Гольфстрим-12В, КВОК12-2(1/1) 37.14.220-ВКП-АР с решеткой из алюминия" | КВОК12-2(1/1) 37.14.220-ВКП-АР | с решеткой из алюминия | 220 | 140 | 370 | 2200 | 11304 | 9645 | 7993 | 23.4 | внутрипольный | КВОК12-2(1/1) 37.14.220-ВКП-АР | "Медно-алюминиевый внутрипольный конвектор Гольфстрим-В с решеткой из алюминия со встроенным контроллером и блоком питания. Высота = 140 мм, длина=2200 мм, глубина=370 мм." | 50 | 45 | 39.4 | 135
"Гольфстрим-12В, КВОК12-2(1/1) 37.14.230-ВКП-АР с решеткой из алюминия" | КВОК12-2(1/1) 37.14.230-ВКП-АР | с решеткой из алюминия | 220 | 140 | 370 | 2300 | 11343 | 9677 | 8021 | 25.9 | внутрипольный | КВОК12-2(1/1) 37.14.230-ВКП-АР | "Медно-алюминиевый внутрипольный конвектор Гольфстрим-В с решеткой из алюминия со встроенным контроллером и блоком питания. Высота = 140 мм, длина=2300 мм, глубина=370 мм." | 50 | 45 | 41.3 | 135
"Гольфстрим-12В, КВОК12-2(1/1) 37.14.240-ВКП-АР с решеткой из алюминия" | КВОК12-2(1/1) 37.14.240-ВКП-АР | с решеткой из алюминия | 220 | 140 | 370 | 2400 | 12092 | 10317 | 8551 | 27 | внутрипольный | КВОК12-2(1/1) 37.14.240-ВКП-АР | "Медно-алюминиевый внутрипольный конвектор Гольфстрим-В с решеткой из алюминия со встроенным контроллером и блоком питания. Высота = 140 мм, длина=2400 мм, глубина=370 мм." | 50 | 45 | 43.1 | 135
"Гольфстрим-12В, КВОК12-2(1/1) 37.14.250-ВКП-АР с решеткой из алюминия" | КВОК12-2(1/1) 37.14.250-ВКП-АР | с решеткой из алюминия | 220 | 140 | 370 | 2500 | 12836 | 10951 | 9076 | 28.1 | внутрипольный | КВОК12-2(1/1) 37.14.250-ВКП-АР | "Медно-алюминиевый внутрипольный конвектор Гольфстрим-В с решеткой из алюминия со встроенным контроллером и блоком питания. Высота = 140 мм, длина=2500 мм, глубина=370 мм." | 50 | 45 | 44.9 | 135
"Гольфстрим-12В, КВОК12-2(1/1) 37.14.260-ВКП-АР с решеткой из алюминия" | КВОК12-2(1/1) 37.14.260-ВКП-АР | с решеткой из алюминия | 220 | 140 | 370 | 2600 | 13578 | 11584 | 9601 | 28.1 | внутрипольный | КВОК12-2(1/1) 37.14.260-ВКП-АР | "Медно-алюминиевый внутрипольный конвектор Гольфстрим-В с решеткой из алюминия со встроенным контроллером и блоком питания. Высота = 140 мм, длина=2600 мм, глубина=370 мм." | 50 | 45 | 46.5 | 135
"Гольфстрим-12В, КВОК12-2(1/1) 37.14.270-ВКП-АР с решеткой из алюминия" | КВОК12-2(1/1) 37.14.270-ВКП-АР | с решеткой из алюминия | 220 | 140 | 370 | 2700 | 14327 | 12224 | 10131 | 30.6 | внутрипольный | КВОК12-2(1/1) 37.14.270-ВКП-АР | "Медно-алюминиевый внутрипольный конвектор Гольфстрим-В с решеткой из алюминия со встроенным контроллером и блоком питания. Высота = 140 мм, длина=2700 мм, глубина=370 мм." | 50 | 45 | 48.5 | 135
"Гольфстрим-12В, КВОК12-2(1/1) 37.14.280-ВКП-АР с решеткой из алюминия" | КВОК12-2(1/1) 37.14.280-ВКП-АР | с решеткой из алюминия | 220 | 140 | 370 | 2800 | 15071 | 12858 | 10657 | 31.7 | внутрипольный | КВОК12-2(1/1) 37.14.280-ВКП-АР | "Медно-алюминиевый внутрипольный конвектор Гольфстрим-В с решеткой из алюминия со встроенным контроллером и блоком питания. Высота = 140 мм, длина=2800 мм, глубина=370 мм." | 50 | 45 | 50.2 | 135
"Гольфстрим-12В, КВОК12-2(1/1) 37.14.290-ВКП-АР с решеткой из алюминия" | КВОК12-2(1/1) 37.14.290-ВКП-АР | с решеткой из алюминия | 220 | 140 | 370 | 2900 | 15813 | 13491 | 11181 | 32.8 | внутрипольный | КВОК12-2(1/1) 37.14.290-ВКП-АР | "Медно-алюминиевый внутрипольный конвектор Гольфстрим-В с решеткой из алюминия со встроенным контроллером и блоком питания. Высота = 140 мм, длина=2900 мм, глубина=370 мм." | 50 | 45 | 52 | 135
"Гольфстрим-12В, КВОК12-2(1/1) 37.14.300-ВКП-АР с решеткой из алюминия" | КВОК12-2(1/1) 37.14.300-ВКП-АР | с решеткой из алюминия | 220 | 140 | 370 | 3000 | 15855 | 13527 | 11211 | 32.8 | внутрипольный | КВОК12-2(1/1) 37.14.300-ВКП-АР | "Медно-алюминиевый внутрипольный конвектор Гольфстрим-В с решеткой из алюминия со встроенным контроллером и блоком питания. Высота = 140 мм, длина=3000 мм, глубина=370 мм." | 50 | 45 | 54 | 135
"Гольфстрим-12В, КВОК12-2(1/1) 37.14.060-АПр с решеткой из продольного алюминия" | КВОК12-2(1/1) 37.14.060-АПр | с решеткой из продольного алюминия | 12 | 140 | 370 | 600 | 1501 | 1281 | 1062 | 3.6 | внутрипольный | КВОК12-2(1/1) 37.14.060-АПр | "Медно-алюминиевый внутрипольный конвектор Гольфстрим-В с решеткой из продольного алюминия. Высота = 140 мм, длина=600 мм, глубина=370 мм." | 50 | 45 | 10.5 | 135
"Гольфстрим-12В, КВОК12-2(1/1) 37.14.070-АПр с решеткой из продольного алюминия" | КВОК12-2(1/1) 37.14.070-АПр | с решеткой из продольного алюминия | 12 | 140 | 370 | 700 | 2245 | 1915 | 1587 | 4.7 | внутрипольный | КВОК12-2(1/1) 37.14.070-АПр | "Медно-алюминиевый внутрипольный конвектор Гольфстрим-В с решеткой из продольного алюминия. Высота = 140 мм, длина=700 мм, глубина=370 мм." | 50 | 45 | 12.3 | 135
"Гольфстрим-12В, КВОК12-2(1/1) 37.14.080-АПр с решеткой из продольного алюминия" | КВОК12-2(1/1) 37.14.080-АПр | с решеткой из продольного алюминия | 12 | 140 | 370 | 800 | 2283 | 1948 | 1614 | 4.7 | внутрипольный | КВОК12-2(1/1) 37.14.080-АПр | "Медно-алюминиевый внутрипольный конвектор Гольфстрим-В с решеткой из продольного алюминия. Высота = 140 мм, длина=800 мм, глубина=370 мм." | 50 | 45 | 13.9 | 135
"Гольфстрим-12В, КВОК12-2(1/1) 37.14.090-АПр с решеткой из продольного алюминия" | КВОК12-2(1/1) 37.14.090-АПр | с решеткой из продольного алюминия | 12 | 140 | 370 | 900 | 3033 | 2587 | 2144 | 7.2 | внутрипольный | КВОК12-2(1/1) 37.14.090-АПр | "Медно-алюминиевый внутрипольный конвектор Гольфстрим-В с решеткой из продольного алюминия. Высота = 140 мм, длина=900 мм, глубина=370 мм." | 50 | 45 | 15.9 | 135
"Гольфстрим-12В, КВОК12-2(1/1) 37.14.100-АПр с решеткой из продольного алюминия" | КВОК12-2(1/1) 37.14.100-АПр | с решеткой из продольного алюминия | 12 | 140 | 370 | 1000 | 3776 | 3222 | 2670 | 8.3 | внутрипольный | КВОК12-2(1/1) 37.14.100-АПр | "Медно-алюминиевый внутрипольный конвектор Гольфстрим-В с решеткой из продольного алюминия. Высота = 140 мм, длина=1000 мм, глубина=370 мм." | 50 | 45 | 17.7 | 135
"Гольфстрим-12В, КВОК12-2(1/1) 37.14.110-АПр с решеткой из продольного алюминия" | КВОК12-2(1/1) 37.14.110-АПр | с решеткой из продольного алюминия | 12 | 140 | 370 | 1100 | 4553 | 3885 | 3220 | 9.4 | внутрипольный | КВОК12-2(1/1) 37.14.110-АПр | "Медно-алюминиевый внутрипольный конвектор Гольфстрим-В с решеткой из продольного алюминия. Высота = 140 мм, длина=1100 мм, глубина=370 мм." | 50 | 45 | 19.4 | 135
"Гольфстрим-12В, КВОК12-2(1/1) 37.14.120-АПр с решеткой из продольного алюминия" | КВОК12-2(1/1) 37.14.120-АПр | с решеткой из продольного алюминия | 12 | 140 | 370 | 1200 | 4560 | 3890 | 3224 | 9.4 | внутрипольный | КВОК12-2(1/1) 37.14.120-АПр | "Медно-алюминиевый внутрипольный конвектор Гольфстрим-В с решеткой из продольного алюминия. Высота = 140 мм, длина=1200 мм, глубина=370 мм." | 50 | 45 | 21.1 | 135
"Гольфстрим-12В, КВОК12-2(1/1) 37.14.130-АПр с решеткой из продольного алюминия" | КВОК12-2(1/1) 37.14.130-АПр | с решеткой из продольного алюминия | 12 | 140 | 370 | 1300 | 5307 | 4528 | 3753 | 11.9 | внутрипольный | КВОК12-2(1/1) 37.14.130-АПр | "Медно-алюминиевый внутрипольный конвектор Гольфстрим-В с решеткой из продольного алюминия. Высота = 140 мм, длина=1300 мм, глубина=370 мм." | 50 | 45 | 23.1 | 135
"Гольфстрим-12В, КВОК12-2(1/1) 37.14.140-АПр с решеткой из продольного алюминия" | КВОК12-2(1/1) 37.14.140-АПр | с решеткой из продольного алюминия | 12 | 140 | 370 | 1400 | 6049 | 5161 | 4277 | 13 | внутрипольный | КВОК12-2(1/1) 37.14.140-АПр | "Медно-алюминиевый внутрипольный конвектор Гольфстрим-В с решеткой из продольного алюминия. Высота = 140 мм, длина=1400 мм, глубина=370 мм." | 50 | 45 | 24.9 | 135
"Гольфстрим-12В, КВОК12-2(1/1) 37.14.150-АПр с решеткой из продольного алюминия" | КВОК12-2(1/1) 37.14.150-АПр | с решеткой из продольного алюминия | 12 | 140 | 370 | 1500 | 6795 | 5797 | 4805 | 14 | внутрипольный | КВОК12-2(1/1) 37.14.150-АПр | "Медно-алюминиевый внутрипольный конвектор Гольфстрим-В с решеткой из продольного алюминия. Высота = 140 мм, длина=1500 мм, глубина=370 мм." | 50 | 45 | 26.6 | 135
"Гольфстрим-12В, КВОК12-2(1/1) 37.14.160-АПр с решеткой из продольного алюминия" | КВОК12-2(1/1) 37.14.160-АПр | с решеткой из продольного алюминия | 12 | 140 | 370 | 1600 | 7542 | 6435 | 5333 | 14 | внутрипольный | КВОК12-2(1/1) 37.14.160-АПр | "Медно-алюминиевый внутрипольный конвектор Гольфстрим-В с решеткой из продольного алюминия. Высота = 140 мм, длина=1600 мм, глубина=370 мм." | 50 | 45 | 28.3 | 135
"Гольфстрим-12В, КВОК12-2(1/1) 37.14.170-АПр с решеткой из продольного алюминия" | КВОК12-2(1/1) 37.14.170-АПр | с решеткой из продольного алюминия | 12 | 140 | 370 | 1700 | 8284 | 7068 | 5858 | 16.6 | внутрипольный | КВОК12-2(1/1) 37.14.170-АПр | "Медно-алюминиевый внутрипольный конвектор Гольфстрим-В с решеткой из продольного алюминия. Высота = 140 мм, длина=1700 мм, глубина=370 мм." | 50 | 45 | 30.2 | 135
"Гольфстрим-12В, КВОК12-2(1/1) 37.14.180-АПр с решеткой из продольного алюминия" | КВОК12-2(1/1) 37.14.180-АПр | с решеткой из продольного алюминия | 12 | 140 | 370 | 1800 | 9030 | 7704 | 6385 | 17.6 | внутрипольный | КВОК12-2(1/1) 37.14.180-АПр | "Медно-алюминиевый внутрипольный конвектор Гольфстрим-В с решеткой из продольного алюминия. Высота = 140 мм, длина=1800 мм, глубина=370 мм." | 50 | 45 | 32 | 135
"Гольфстрим-12В, КВОК12-2(1/1) 37.14.190-АПр с решеткой из продольного алюминия" | КВОК12-2(1/1) 37.14.190-АПр | с решеткой из продольного алюминия | 12 | 140 | 370 | 1900 | 9069 | 7738 | 6413 | 18.7 | внутрипольный | КВОК12-2(1/1) 37.14.190-АПр | "Медно-алюминиевый внутрипольный конвектор Гольфстрим-В с решеткой из продольного алюминия. Высота = 140 мм, длина=1900 мм, глубина=370 мм." | 50 | 45 | 33.9 | 135
"Гольфстрим-12В, КВОК12-2(1/1) 37.14.200-АПр с решеткой из продольного алюминия" | КВОК12-2(1/1) 37.14.200-АПр | с решеткой из продольного алюминия | 12 | 140 | 370 | 2000 | 9815 | 8374 | 6941 | 18.7 | внутрипольный | КВОК12-2(1/1) 37.14.200-АПр | "Медно-алюминиевый внутрипольный конвектор Гольфстрим-В с решеткой из продольного алюминия. Высота = 140 мм, длина=2000 мм, глубина=370 мм." | 50 | 45 | 3.8 | 135
"Гольфстрим-12В, КВОК12-2(1/1) 37.14.210-АПр с решеткой из продольного алюминия" | КВОК12-2(1/1) 37.14.210-АПр | с решеткой из продольного алюминия | 12 | 140 | 370 | 2100 | 10561 | 9011 | 7468 | 22.3 | внутрипольный | КВОК12-2(1/1) 37.14.210-АПр | "Медно-алюминиевый внутрипольный конвектор Гольфстрим-В с решеткой из продольного алюминия. Высота = 140 мм, длина=2100 мм, глубина=370 мм." | 50 | 45 | 37.6 | 135
"Гольфстрим-12В, КВОК12-2(1/1) 37.14.220-АПр с решеткой из продольного алюминия" | КВОК12-2(1/1) 37.14.220-АПр | с решеткой из продольного алюминия | 12 | 140 | 370 | 2200 | 11304 | 9645 | 7993 | 23.4 | внутрипольный | КВОК12-2(1/1) 37.14.220-АПр | "Медно-алюминиевый внутрипольный конвектор Гольфстрим-В с решеткой из продольного алюминия. Высота = 140 мм, длина=2200 мм, глубина=370 мм." | 50 | 45 | 39.4 | 135
"Гольфстрим-12В, КВОК12-2(1/1) 37.14.230-АПр с решеткой из продольного алюминия" | КВОК12-2(1/1) 37.14.230-АПр | с решеткой из продольного алюминия | 12 | 140 | 370 | 2300 | 11343 | 9677 | 8021 | 25.9 | внутрипольный | КВОК12-2(1/1) 37.14.230-АПр | "Медно-алюминиевый внутрипольный конвектор Гольфстрим-В с решеткой из продольного алюминия. Высота = 140 мм, длина=2300 мм, глубина=370 мм." | 50 | 45 | 41.3 | 135
"Гольфстрим-12В, КВОК12-2(1/1) 37.14.240-АПр с решеткой из продольного алюминия" | КВОК12-2(1/1) 37.14.240-АПр | с решеткой из продольного алюминия | 12 | 140 | 370 | 2400 | 12092 | 10317 | 8551 | 27 | внутрипольный | КВОК12-2(1/1) 37.14.240-АПр | "Медно-алюминиевый внутрипольный конвектор Гольфстрим-В с решеткой из продольного алюминия. Высота = 140 мм, длина=2400 мм, глубина=370 мм." | 50 | 45 | 43.1 | 135
"Гольфстрим-12В, КВОК12-2(1/1) 37.14.250-АПр с решеткой из продольного алюминия" | КВОК12-2(1/1) 37.14.250-АПр | с решеткой из продольного алюминия | 12 | 140 | 370 | 2500 | 12836 | 10951 | 9076 | 28.1 | внутрипольный | КВОК12-2(1/1) 37.14.250-АПр | "Медно-алюминиевый внутрипольный конвектор Гольфстрим-В с решеткой из продольного алюминия. Высота = 140 мм, длина=2500 мм, глубина=370 мм." | 50 | 45 | 44.9 | 135
"Гольфстрим-12В, КВОК12-2(1/1) 37.14.260-АПр с решеткой из продольного алюминия" | КВОК12-2(1/1) 37.14.260-АПр | с решеткой из продольного алюминия | 12 | 140 | 370 | 2600 | 13578 | 11584 | 9601 | 28.1 | внутрипольный | КВОК12-2(1/1) 37.14.260-АПр | "Медно-алюминиевый внутрипольный конвектор Гольфстрим-В с решеткой из продольного алюминия. Высота = 140 мм, длина=2600 мм, глубина=370 мм." | 50 | 45 | 46.5 | 135
"Гольфстрим-12В, КВОК12-2(1/1) 37.14.270-АПр с решеткой из продольного алюминия" | КВОК12-2(1/1) 37.14.270-АПр | с решеткой из продольного алюминия | 12 | 140 | 370 | 2700 | 14327 | 12224 | 10131 | 30.6 | внутрипольный | КВОК12-2(1/1) 37.14.270-АПр | "Медно-алюминиевый внутрипольный конвектор Гольфстрим-В с решеткой из продольного алюминия. Высота = 140 мм, длина=2700 мм, глубина=370 мм." | 50 | 45 | 48.5 | 135
"Гольфстрим-12В, КВОК12-2(1/1) 37.14.280-АПр с решеткой из продольного алюминия" | КВОК12-2(1/1) 37.14.280-АПр | с решеткой из продольного алюминия | 12 | 140 | 370 | 2800 | 15071 | 12858 | 10657 | 31.7 | внутрипольный | КВОК12-2(1/1) 37.14.280-АПр | "Медно-алюминиевый внутрипольный конвектор Гольфстрим-В с решеткой из продольного алюминия. Высота = 140 мм, длина=2800 мм, глубина=370 мм." | 50 | 45 | 50.2 | 135
"Гольфстрим-12В, КВОК12-2(1/1) 37.14.290-АПр с решеткой из продольного алюминия" | КВОК12-2(1/1) 37.14.290-АПр | с решеткой из продольного алюминия | 12 | 140 | 370 | 2900 | 15813 | 13491 | 11181 | 32.8 | внутрипольный | КВОК12-2(1/1) 37.14.290-АПр | "Медно-алюминиевый внутрипольный конвектор Гольфстрим-В с решеткой из продольного алюминия. Высота = 140 мм, длина=2900 мм, глубина=370 мм." | 50 | 45 | 52 | 135
"Гольфстрим-12В, КВОК12-2(1/1) 37.14.300-АПр с решеткой из продольного алюминия" | КВОК12-2(1/1) 37.14.300-АПр | с решеткой из продольного алюминия | 12 | 140 | 370 | 3000 | 15855 | 13527 | 11211 | 32.8 | внутрипольный | КВОК12-2(1/1) 37.14.300-АПр | "Медно-алюминиевый внутрипольный конвектор Гольфстрим-В с решеткой из продольного алюминия. Высота = 140 мм, длина=3000 мм, глубина=370 мм." | 50 | 45 | 54 | 135
"Гольфстрим-12В, КВОК12-2(1/1) 37.14.060-ВП-АПр с решеткой из продольного алюминия" | КВОК12-2(1/1) 37.14.060-ВП-АПр | с решеткой из продольного алюминия | 220 | 140 | 370 | 600 | 1501 | 1281 | 1062 | 3.6 | внутрипольный | КВОК12-2(1/1) 37.14.060-ВП-АПр | "Медно-алюминиевый внутрипольный конвектор Гольфстрим-В с решеткой из продольного алюминия со встроенным блоком питания. Высота = 140 мм, длина=600 мм, глубина=370 мм." | 50 | 45 | 10.5 | 135
"Гольфстрим-12В, КВОК12-2(1/1) 37.14.070-ВП-АПр с решеткой из продольного алюминия" | КВОК12-2(1/1) 37.14.070-ВП-АПр | с решеткой из продольного алюминия | 220 | 140 | 370 | 700 | 2245 | 1915 | 1587 | 4.7 | внутрипольный | КВОК12-2(1/1) 37.14.070-ВП-АПр | "Медно-алюминиевый внутрипольный конвектор Гольфстрим-В с решеткой из продольного алюминия со встроенным блоком питания. Высота = 140 мм, длина=700 мм, глубина=370 мм." | 50 | 45 | 12.3 | 135
"Гольфстрим-12В, КВОК12-2(1/1) 37.14.080-ВП-АПр с решеткой из продольного алюминия" | КВОК12-2(1/1) 37.14.080-ВП-АПр | с решеткой из продольного алюминия | 220 | 140 | 370 | 800 | 2283 | 1948 | 1614 | 4.7 | внутрипольный | КВОК12-2(1/1) 37.14.080-ВП-АПр | "Медно-алюминиевый внутрипольный конвектор Гольфстрим-В с решеткой из продольного алюминия со встроенным блоком питания. Высота = 140 мм, длина=800 мм, глубина=370 мм." | 50 | 45 | 13.9 | 135
"Гольфстрим-12В, КВОК12-2(1/1) 37.14.090-ВП-АПр с решеткой из продольного алюминия" | КВОК12-2(1/1) 37.14.090-ВП-АПр | с решеткой из продольного алюминия | 220 | 140 | 370 | 900 | 3033 | 2587 | 2144 | 7.2 | внутрипольный | КВОК12-2(1/1) 37.14.090-ВП-АПр | "Медно-алюминиевый внутрипольный конвектор Гольфстрим-В с решеткой из продольного алюминия со встроенным блоком питания. Высота = 140 мм, длина=900 мм, глубина=370 мм." | 50 | 45 | 15.9 | 135
"Гольфстрим-12В, КВОК12-2(1/1) 37.14.100-ВП-АПр с решеткой из продольного алюминия" | КВОК12-2(1/1) 37.14.100-ВП-АПр | с решеткой из продольного алюминия | 220 | 140 | 370 | 1000 | 3776 | 3222 | 2670 | 8.3 | внутрипольный | КВОК12-2(1/1) 37.14.100-ВП-АПр | "Медно-алюминиевый внутрипольный конвектор Гольфстрим-В с решеткой из продольного алюминия со встроенным блоком питания. Высота = 140 мм, длина=1000 мм, глубина=370 мм." | 50 | 45 | 17.7 | 135
"Гольфстрим-12В, КВОК12-2(1/1) 37.14.110-ВП-АПр с решеткой из продольного алюминия" | КВОК12-2(1/1) 37.14.110-ВП-АПр | с решеткой из продольного алюминия | 220 | 140 | 370 | 1100 | 4553 | 3885 | 3220 | 9.4 | внутрипольный | КВОК12-2(1/1) 37.14.110-ВП-АПр | "Медно-алюминиевый внутрипольный конвектор Гольфстрим-В с решеткой из продольного алюминия со встроенным блоком питания. Высота = 140 мм, длина=1100 мм, глубина=370 мм." | 50 | 45 | 19.4 | 135
"Гольфстрим-12В, КВОК12-2(1/1) 37.14.120-ВП-АПр с решеткой из продольного алюминия" | КВОК12-2(1/1) 37.14.120-ВП-АПр | с решеткой из продольного алюминия | 220 | 140 | 370 | 1200 | 4560 | 3890 | 3224 | 9.4 | внутрипольный | КВОК12-2(1/1) 37.14.120-ВП-АПр | "Медно-алюминиевый внутрипольный конвектор Гольфстрим-В с решеткой из продольного алюминия со встроенным блоком питания. Высота = 140 мм, длина=1200 мм, глубина=370 мм." | 50 | 45 | 21.1 | 135
"Гольфстрим-12В, КВОК12-2(1/1) 37.14.130-ВП-АПр с решеткой из продольного алюминия" | КВОК12-2(1/1) 37.14.130-ВП-АПр | с решеткой из продольного алюминия | 220 | 140 | 370 | 1300 | 5307 | 4528 | 3753 | 11.9 | внутрипольный | КВОК12-2(1/1) 37.14.130-ВП-АПр | "Медно-алюминиевый внутрипольный конвектор Гольфстрим-В с решеткой из продольного алюминия со встроенным блоком питания. Высота = 140 мм, длина=1300 мм, глубина=370 мм." | 50 | 45 | 23.1 | 135
"Гольфстрим-12В, КВОК12-2(1/1) 37.14.140-ВП-АПр с решеткой из продольного алюминия" | КВОК12-2(1/1) 37.14.140-ВП-АПр | с решеткой из продольного алюминия | 220 | 140 | 370 | 1400 | 6049 | 5161 | 4277 | 13 | внутрипольный | КВОК12-2(1/1) 37.14.140-ВП-АПр | "Медно-алюминиевый внутрипольный конвектор Гольфстрим-В с решеткой из продольного алюминия со встроенным блоком питания. Высота = 140 мм, длина=1400 мм, глубина=370 мм." | 50 | 45 | 24.9 | 135
"Гольфстрим-12В, КВОК12-2(1/1) 37.14.150-ВП-АПр с решеткой из продольного алюминия" | КВОК12-2(1/1) 37.14.150-ВП-АПр | с решеткой из продольного алюминия | 220 | 140 | 370 | 1500 | 6795 | 5797 | 4805 | 14 | внутрипольный | КВОК12-2(1/1) 37.14.150-ВП-АПр | "Медно-алюминиевый внутрипольный конвектор Гольфстрим-В с решеткой из продольного алюминия со встроенным блоком питания. Высота = 140 мм, длина=1500 мм, глубина=370 мм." | 50 | 45 | 26.6 | 135
"Гольфстрим-12В, КВОК12-2(1/1) 37.14.160-ВП-АПр с решеткой из продольного алюминия" | КВОК12-2(1/1) 37.14.160-ВП-АПр | с решеткой из продольного алюминия | 220 | 140 | 370 | 1600 | 7542 | 6435 | 5333 | 14 | внутрипольный | КВОК12-2(1/1) 37.14.160-ВП-АПр | "Медно-алюминиевый внутрипольный конвектор Гольфстрим-В с решеткой из продольного алюминия со встроенным блоком питания. Высота = 140 мм, длина=1600 мм, глубина=370 мм." | 50 | 45 | 28.3 | 135
"Гольфстрим-12В, КВОК12-2(1/1) 37.14.170-ВП-АПр с решеткой из продольного алюминия" | КВОК12-2(1/1) 37.14.170-ВП-АПр | с решеткой из продольного алюминия | 220 | 140 | 370 | 1700 | 8284 | 7068 | 5858 | 16.6 | внутрипольный | КВОК12-2(1/1) 37.14.170-ВП-АПр | "Медно-алюминиевый внутрипольный конвектор Гольфстрим-В с решеткой из продольного алюминия со встроенным блоком питания. Высота = 140 мм, длина=1700 мм, глубина=370 мм." | 50 | 45 | 30.2 | 135
"Гольфстрим-12В, КВОК12-2(1/1) 37.14.180-ВП-АПр с решеткой из продольного алюминия" | КВОК12-2(1/1) 37.14.180-ВП-АПр | с решеткой из продольного алюминия | 220 | 140 | 370 | 1800 | 9030 | 7704 | 6385 | 17.6 | внутрипольный | КВОК12-2(1/1) 37.14.180-ВП-АПр | "Медно-алюминиевый внутрипольный конвектор Гольфстрим-В с решеткой из продольного алюминия со встроенным блоком питания. Высота = 140 мм, длина=1800 мм, глубина=370 мм." | 50 | 45 | 32 | 135
"Гольфстрим-12В, КВОК12-2(1/1) 37.14.190-ВП-АПр с решеткой из продольного алюминия" | КВОК12-2(1/1) 37.14.190-ВП-АПр | с решеткой из продольного алюминия | 220 | 140 | 370 | 1900 | 9069 | 7738 | 6413 | 18.7 | внутрипольный | КВОК12-2(1/1) 37.14.190-ВП-АПр | "Медно-алюминиевый внутрипольный конвектор Гольфстрим-В с решеткой из продольного алюминия со встроенным блоком питания. Высота = 140 мм, длина=1900 мм, глубина=370 мм." | 50 | 45 | 33.9 | 135
"Гольфстрим-12В, КВОК12-2(1/1) 37.14.200-ВП-АПр с решеткой из продольного алюминия" | КВОК12-2(1/1) 37.14.200-ВП-АПр | с решеткой из продольного алюминия | 220 | 140 | 370 | 2000 | 9815 | 8374 | 6941 | 18.7 | внутрипольный | КВОК12-2(1/1) 37.14.200-ВП-АПр | "Медно-алюминиевый внутрипольный конвектор Гольфстрим-В с решеткой из продольного алюминия со встроенным блоком питания. Высота = 140 мм, длина=2000 мм, глубина=370 мм." | 50 | 45 | 3.8 | 135
"Гольфстрим-12В, КВОК12-2(1/1) 37.14.210-ВП-АПр с решеткой из продольного алюминия" | КВОК12-2(1/1) 37.14.210-ВП-АПр | с решеткой из продольного алюминия | 220 | 140 | 370 | 2100 | 10561 | 9011 | 7468 | 22.3 | внутрипольный | КВОК12-2(1/1) 37.14.210-ВП-АПр | "Медно-алюминиевый внутрипольный конвектор Гольфстрим-В с решеткой из продольного алюминия со встроенным блоком питания. Высота = 140 мм, длина=2100 мм, глубина=370 мм." | 50 | 45 | 37.6 | 135
"Гольфстрим-12В, КВОК12-2(1/1) 37.14.220-ВП-АПр с решеткой из продольного алюминия" | КВОК12-2(1/1) 37.14.220-ВП-АПр | с решеткой из продольного алюминия | 220 | 140 | 370 | 2200 | 11304 | 9645 | 7993 | 23.4 | внутрипольный | КВОК12-2(1/1) 37.14.220-ВП-АПр | "Медно-алюминиевый внутрипольный конвектор Гольфстрим-В с решеткой из продольного алюминия со встроенным блоком питания. Высота = 140 мм, длина=2200 мм, глубина=370 мм." | 50 | 45 | 39.4 | 135
"Гольфстрим-12В, КВОК12-2(1/1) 37.14.230-ВП-АПр с решеткой из продольного алюминия" | КВОК12-2(1/1) 37.14.230-ВП-АПр | с решеткой из продольного алюминия | 220 | 140 | 370 | 2300 | 11343 | 9677 | 8021 | 25.9 | внутрипольный | КВОК12-2(1/1) 37.14.230-ВП-АПр | "Медно-алюминиевый внутрипольный конвектор Гольфстрим-В с решеткой из продольного алюминия со встроенным блоком питания. Высота = 140 мм, длина=2300 мм, глубина=370 мм." | 50 | 45 | 41.3 | 135
"Гольфстрим-12В, КВОК12-2(1/1) 37.14.240-ВП-АПр с решеткой из продольного алюминия" | КВОК12-2(1/1) 37.14.240-ВП-АПр | с решеткой из продольного алюминия | 220 | 140 | 370 | 2400 | 12092 | 10317 | 8551 | 27 | внутрипольный | КВОК12-2(1/1) 37.14.240-ВП-АПр | "Медно-алюминиевый внутрипольный конвектор Гольфстрим-В с решеткой из продольного алюминия со встроенным блоком питания. Высота = 140 мм, длина=2400 мм, глубина=370 мм." | 50 | 45 | 43.1 | 135
"Гольфстрим-12В, КВОК12-2(1/1) 37.14.250-ВП-АПр с решеткой из продольного алюминия" | КВОК12-2(1/1) 37.14.250-ВП-АПр | с решеткой из продольного алюминия | 220 | 140 | 370 | 2500 | 12836 | 10951 | 9076 | 28.1 | внутрипольный | КВОК12-2(1/1) 37.14.250-ВП-АПр | "Медно-алюминиевый внутрипольный конвектор Гольфстрим-В с решеткой из продольного алюминия со встроенным блоком питания. Высота = 140 мм, длина=2500 мм, глубина=370 мм." | 50 | 45 | 44.9 | 135
"Гольфстрим-12В, КВОК12-2(1/1) 37.14.260-ВП-АПр с решеткой из продольного алюминия" | КВОК12-2(1/1) 37.14.260-ВП-АПр | с решеткой из продольного алюминия | 220 | 140 | 370 | 2600 | 13578 | 11584 | 9601 | 28.1 | внутрипольный | КВОК12-2(1/1) 37.14.260-ВП-АПр | "Медно-алюминиевый внутрипольный конвектор Гольфстрим-В с решеткой из продольного алюминия со встроенным блоком питания. Высота = 140 мм, длина=2600 мм, глубина=370 мм." | 50 | 45 | 46.5 | 135
"Гольфстрим-12В, КВОК12-2(1/1) 37.14.270-ВП-АПр с решеткой из продольного алюминия" | КВОК12-2(1/1) 37.14.270-ВП-АПр | с решеткой из продольного алюминия | 220 | 140 | 370 | 2700 | 14327 | 12224 | 10131 | 30.6 | внутрипольный | КВОК12-2(1/1) 37.14.270-ВП-АПр | "Медно-алюминиевый внутрипольный конвектор Гольфстрим-В с решеткой из продольного алюминия со встроенным блоком питания. Высота = 140 мм, длина=2700 мм, глубина=370 мм." | 50 | 45 | 48.5 | 135
"Гольфстрим-12В, КВОК12-2(1/1) 37.14.280-ВП-АПр с решеткой из продольного алюминия" | КВОК12-2(1/1) 37.14.280-ВП-АПр | с решеткой из продольного алюминия | 220 | 140 | 370 | 2800 | 15071 | 12858 | 10657 | 31.7 | внутрипольный | КВОК12-2(1/1) 37.14.280-ВП-АПр | "Медно-алюминиевый внутрипольный конвектор Гольфстрим-В с решеткой из продольного алюминия со встроенным блоком питания. Высота = 140 мм, длина=2800 мм, глубина=370 мм." | 50 | 45 | 50.2 | 135
"Гольфстрим-12В, КВОК12-2(1/1) 37.14.290-ВП-АПр с решеткой из продольного алюминия" | КВОК12-2(1/1) 37.14.290-ВП-АПр | с решеткой из продольного алюминия | 220 | 140 | 370 | 2900 | 15813 | 13491 | 11181 | 32.8 | внутрипольный | КВОК12-2(1/1) 37.14.290-ВП-АПр | "Медно-алюминиевый внутрипольный конвектор Гольфстрим-В с решеткой из продольного алюминия со встроенным блоком питания. Высота = 140 мм, длина=2900 мм, глубина=370 мм." | 50 | 45 | 52 | 135
"Гольфстрим-12В, КВОК12-2(1/1) 37.14.300-ВП-АПр с решеткой из продольного алюминия" | КВОК12-2(1/1) 37.14.300-ВП-АПр | с решеткой из продольного алюминия | 220 | 140 | 370 | 3000 | 15855 | 13527 | 11211 | 32.8 | внутрипольный | КВОК12-2(1/1) 37.14.300-ВП-АПр | "Медно-алюминиевый внутрипольный конвектор Гольфстрим-В с решеткой из продольного алюминия со встроенным блоком питания. Высота = 140 мм, длина=3000 мм, глубина=370 мм." | 50 | 45 | 54 | 135
"Гольфстрим-12В, КВОК12-2(1/1) 37.14.060-ВУП-АПр с решеткой из продольного алюминия" | КВОК12-2(1/1) 37.14.060-ВУП-АПр | с решеткой из продольного алюминия | 220 | 140 | 370 | 600 | 1501 | 1281 | 1062 | 3.6 | внутрипольный | КВОК12-2(1/1) 37.14.060-ВУП-АПр | "Медно-алюминиевый внутрипольный конвектор Гольфстрим-В с решеткой из продольного алюминия со встроенным линейным усилителем управляющего сигнала и блоком питания. Высота = 140 мм, длина=600 мм, глубина=370 мм." | 50 | 45 | 10.5 | 135
"Гольфстрим-12В, КВОК12-2(1/1) 37.14.070-ВУП-АПр с решеткой из продольного алюминия" | КВОК12-2(1/1) 37.14.070-ВУП-АПр | с решеткой из продольного алюминия | 220 | 140 | 370 | 700 | 2245 | 1915 | 1587 | 4.7 | внутрипольный | КВОК12-2(1/1) 37.14.070-ВУП-АПр | "Медно-алюминиевый внутрипольный конвектор Гольфстрим-В с решеткой из продольного алюминия со встроенным линейным усилителем управляющего сигнала и блоком питания. Высота = 140 мм, длина=700 мм, глубина=370 мм." | 50 | 45 | 12.3 | 135
"Гольфстрим-12В, КВОК12-2(1/1) 37.14.080-ВУП-АПр с решеткой из продольного алюминия" | КВОК12-2(1/1) 37.14.080-ВУП-АПр | с решеткой из продольного алюминия | 220 | 140 | 370 | 800 | 2283 | 1948 | 1614 | 4.7 | внутрипольный | КВОК12-2(1/1) 37.14.080-ВУП-АПр | "Медно-алюминиевый внутрипольный конвектор Гольфстрим-В с решеткой из продольного алюминия со встроенным линейным усилителем управляющего сигнала и блоком питания. Высота = 140 мм, длина=800 мм, глубина=370 мм." | 50 | 45 | 13.9 | 135
"Гольфстрим-12В, КВОК12-2(1/1) 37.14.090-ВУП-АПр с решеткой из продольного алюминия" | КВОК12-2(1/1) 37.14.090-ВУП-АПр | с решеткой из продольного алюминия | 220 | 140 | 370 | 900 | 3033 | 2587 | 2144 | 7.2 | внутрипольный | КВОК12-2(1/1) 37.14.090-ВУП-АПр | "Медно-алюминиевый внутрипольный конвектор Гольфстрим-В с решеткой из продольного алюминия со встроенным линейным усилителем управляющего сигнала и блоком питания. Высота = 140 мм, длина=900 мм, глубина=370 мм." | 50 | 45 | 15.9 | 135
"Гольфстрим-12В, КВОК12-2(1/1) 37.14.100-ВУП-АПр с решеткой из продольного алюминия" | КВОК12-2(1/1) 37.14.100-ВУП-АПр | с решеткой из продольного алюминия | 220 | 140 | 370 | 1000 | 3776 | 3222 | 2670 | 8.3 | внутрипольный | КВОК12-2(1/1) 37.14.100-ВУП-АПр | "Медно-алюминиевый внутрипольный конвектор Гольфстрим-В с решеткой из продольного алюминия со встроенным линейным усилителем управляющего сигнала и блоком питания. Высота = 140 мм, длина=1000 мм, глубина=370 мм." | 50 | 45 | 17.7 | 135
"Гольфстрим-12В, КВОК12-2(1/1) 37.14.110-ВУП-АПр с решеткой из продольного алюминия" | КВОК12-2(1/1) 37.14.110-ВУП-АПр | с решеткой из продольного алюминия | 220 | 140 | 370 | 1100 | 4553 | 3885 | 3220 | 9.4 | внутрипольный | КВОК12-2(1/1) 37.14.110-ВУП-АПр | "Медно-алюминиевый внутрипольный конвектор Гольфстрим-В с решеткой из продольного алюминия со встроенным линейным усилителем управляющего сигнала и блоком питания. Высота = 140 мм, длина=1100 мм, глубина=370 мм." | 50 | 45 | 19.4 | 135
"Гольфстрим-12В, КВОК12-2(1/1) 37.14.120-ВУП-АПр с решеткой из продольного алюминия" | КВОК12-2(1/1) 37.14.120-ВУП-АПр | с решеткой из продольного алюминия | 220 | 140 | 370 | 1200 | 4560 | 3890 | 3224 | 9.4 | внутрипольный | КВОК12-2(1/1) 37.14.120-ВУП-АПр | "Медно-алюминиевый внутрипольный конвектор Гольфстрим-В с решеткой из продольного алюминия со встроенным линейным усилителем управляющего сигнала и блоком питания. Высота = 140 мм, длина=1200 мм, глубина=370 мм." | 50 | 45 | 21.1 | 135
"Гольфстрим-12В, КВОК12-2(1/1) 37.14.130-ВУП-АПр с решеткой из продольного алюминия" | КВОК12-2(1/1) 37.14.130-ВУП-АПр | с решеткой из продольного алюминия | 220 | 140 | 370 | 1300 | 5307 | 4528 | 3753 | 11.9 | внутрипольный | КВОК12-2(1/1) 37.14.130-ВУП-АПр | "Медно-алюминиевый внутрипольный конвектор Гольфстрим-В с решеткой из продольного алюминия со встроенным линейным усилителем управляющего сигнала и блоком питания. Высота = 140 мм, длина=1300 мм, глубина=370 мм." | 50 | 45 | 23.1 | 135
"Гольфстрим-12В, КВОК12-2(1/1) 37.14.140-ВУП-АПр с решеткой из продольного алюминия" | КВОК12-2(1/1) 37.14.140-ВУП-АПр | с решеткой из продольного алюминия | 220 | 140 | 370 | 1400 | 6049 | 5161 | 4277 | 13 | внутрипольный | КВОК12-2(1/1) 37.14.140-ВУП-АПр | "Медно-алюминиевый внутрипольный конвектор Гольфстрим-В с решеткой из продольного алюминия со встроенным линейным усилителем управляющего сигнала и блоком питания. Высота = 140 мм, длина=1400 мм, глубина=370 мм." | 50 | 45 | 24.9 | 135
"Гольфстрим-12В, КВОК12-2(1/1) 37.14.150-ВУП-АПр с решеткой из продольного алюминия" | КВОК12-2(1/1) 37.14.150-ВУП-АПр | с решеткой из продольного алюминия | 220 | 140 | 370 | 1500 | 6795 | 5797 | 4805 | 14 | внутрипольный | КВОК12-2(1/1) 37.14.150-ВУП-АПр | "Медно-алюминиевый внутрипольный конвектор Гольфстрим-В с решеткой из продольного алюминия со встроенным линейным усилителем управляющего сигнала и блоком питания. Высота = 140 мм, длина=1500 мм, глубина=370 мм." | 50 | 45 | 26.6 | 135
"Гольфстрим-12В, КВОК12-2(1/1) 37.14.160-ВУП-АПр с решеткой из продольного алюминия" | КВОК12-2(1/1) 37.14.160-ВУП-АПр | с решеткой из продольного алюминия | 220 | 140 | 370 | 1600 | 7542 | 6435 | 5333 | 14 | внутрипольный | КВОК12-2(1/1) 37.14.160-ВУП-АПр | "Медно-алюминиевый внутрипольный конвектор Гольфстрим-В с решеткой из продольного алюминия со встроенным линейным усилителем управляющего сигнала и блоком питания. Высота = 140 мм, длина=1600 мм, глубина=370 мм." | 50 | 45 | 28.3 | 135
"Гольфстрим-12В, КВОК12-2(1/1) 37.14.170-ВУП-АПр с решеткой из продольного алюминия" | КВОК12-2(1/1) 37.14.170-ВУП-АПр | с решеткой из продольного алюминия | 220 | 140 | 370 | 1700 | 8284 | 7068 | 5858 | 16.6 | внутрипольный | КВОК12-2(1/1) 37.14.170-ВУП-АПр | "Медно-алюминиевый внутрипольный конвектор Гольфстрим-В с решеткой из продольного алюминия со встроенным линейным усилителем управляющего сигнала и блоком питания. Высота = 140 мм, длина=1700 мм, глубина=370 мм." | 50 | 45 | 30.2 | 135
"Гольфстрим-12В, КВОК12-2(1/1) 37.14.180-ВУП-АПр с решеткой из продольного алюминия" | КВОК12-2(1/1) 37.14.180-ВУП-АПр | с решеткой из продольного алюминия | 220 | 140 | 370 | 1800 | 9030 | 7704 | 6385 | 17.6 | внутрипольный | КВОК12-2(1/1) 37.14.180-ВУП-АПр | "Медно-алюминиевый внутрипольный конвектор Гольфстрим-В с решеткой из продольного алюминия со встроенным линейным усилителем управляющего сигнала и блоком питания. Высота = 140 мм, длина=1800 мм, глубина=370 мм." | 50 | 45 | 32 | 135
"Гольфстрим-12В, КВОК12-2(1/1) 37.14.190-ВУП-АПр с решеткой из продольного алюминия" | КВОК12-2(1/1) 37.14.190-ВУП-АПр | с решеткой из продольного алюминия | 220 | 140 | 370 | 1900 | 9069 | 7738 | 6413 | 18.7 | внутрипольный | КВОК12-2(1/1) 37.14.190-ВУП-АПр | "Медно-алюминиевый внутрипольный конвектор Гольфстрим-В с решеткой из продольного алюминия со встроенным линейным усилителем управляющего сигнала и блоком питания. Высота = 140 мм, длина=1900 мм, глубина=370 мм." | 50 | 45 | 33.9 | 135
"Гольфстрим-12В, КВОК12-2(1/1) 37.14.200-ВУП-АПр с решеткой из продольного алюминия" | КВОК12-2(1/1) 37.14.200-ВУП-АПр | с решеткой из продольного алюминия | 220 | 140 | 370 | 2000 | 9815 | 8374 | 6941 | 18.7 | внутрипольный | КВОК12-2(1/1) 37.14.200-ВУП-АПр | "Медно-алюминиевый внутрипольный конвектор Гольфстрим-В с решеткой из продольного алюминия со встроенным линейным усилителем управляющего сигнала и блоком питания. Высота = 140 мм, длина=2000 мм, глубина=370 мм." | 50 | 45 | 3.8 | 135
"Гольфстрим-12В, КВОК12-2(1/1) 37.14.210-ВУП-АПр с решеткой из продольного алюминия" | КВОК12-2(1/1) 37.14.210-ВУП-АПр | с решеткой из продольного алюминия | 220 | 140 | 370 | 2100 | 10561 | 9011 | 7468 | 22.3 | внутрипольный | КВОК12-2(1/1) 37.14.210-ВУП-АПр | "Медно-алюминиевый внутрипольный конвектор Гольфстрим-В с решеткой из продольного алюминия со встроенным линейным усилителем управляющего сигнала и блоком питания. Высота = 140 мм, длина=2100 мм, глубина=370 мм." | 50 | 45 | 37.6 | 135
"Гольфстрим-12В, КВОК12-2(1/1) 37.14.220-ВУП-АПр с решеткой из продольного алюминия" | КВОК12-2(1/1) 37.14.220-ВУП-АПр | с решеткой из продольного алюминия | 220 | 140 | 370 | 2200 | 11304 | 9645 | 7993 | 23.4 | внутрипольный | КВОК12-2(1/1) 37.14.220-ВУП-АПр | "Медно-алюминиевый внутрипольный конвектор Гольфстрим-В с решеткой из продольного алюминия со встроенным линейным усилителем управляющего сигнала и блоком питания. Высота = 140 мм, длина=2200 мм, глубина=370 мм." | 50 | 45 | 39.4 | 135
"Гольфстрим-12В, КВОК12-2(1/1) 37.14.230-ВУП-АПр с решеткой из продольного алюминия" | КВОК12-2(1/1) 37.14.230-ВУП-АПр | с решеткой из продольного алюминия | 220 | 140 | 370 | 2300 | 11343 | 9677 | 8021 | 25.9 | внутрипольный | КВОК12-2(1/1) 37.14.230-ВУП-АПр | "Медно-алюминиевый внутрипольный конвектор Гольфстрим-В с решеткой из продольного алюминия со встроенным линейным усилителем управляющего сигнала и блоком питания. Высота = 140 мм, длина=2300 мм, глубина=370 мм." | 50 | 45 | 41.3 | 135
"Гольфстрим-12В, КВОК12-2(1/1) 37.14.240-ВУП-АПр с решеткой из продольного алюминия" | КВОК12-2(1/1) 37.14.240-ВУП-АПр | с решеткой из продольного алюминия | 220 | 140 | 370 | 2400 | 12092 | 10317 | 8551 | 27 | внутрипольный | КВОК12-2(1/1) 37.14.240-ВУП-АПр | "Медно-алюминиевый внутрипольный конвектор Гольфстрим-В с решеткой из продольного алюминия со встроенным линейным усилителем управляющего сигнала и блоком питания. Высота = 140 мм, длина=2400 мм, глубина=370 мм." | 50 | 45 | 43.1 | 135
"Гольфстрим-12В, КВОК12-2(1/1) 37.14.250-ВУП-АПр с решеткой из продольного алюминия" | КВОК12-2(1/1) 37.14.250-ВУП-АПр | с решеткой из продольного алюминия | 220 | 140 | 370 | 2500 | 12836 | 10951 | 9076 | 28.1 | внутрипольный | КВОК12-2(1/1) 37.14.250-ВУП-АПр | "Медно-алюминиевый внутрипольный конвектор Гольфстрим-В с решеткой из продольного алюминия со встроенным линейным усилителем управляющего сигнала и блоком питания. Высота = 140 мм, длина=2500 мм, глубина=370 мм." | 50 | 45 | 44.9 | 135
"Гольфстрим-12В, КВОК12-2(1/1) 37.14.260-ВУП-АПр с решеткой из продольного алюминия" | КВОК12-2(1/1) 37.14.260-ВУП-АПр | с решеткой из продольного алюминия | 220 | 140 | 370 | 2600 | 13578 | 11584 | 9601 | 28.1 | внутрипольный | КВОК12-2(1/1) 37.14.260-ВУП-АПр | "Медно-алюминиевый внутрипольный конвектор Гольфстрим-В с решеткой из продольного алюминия со встроенным линейным усилителем управляющего сигнала и блоком питания. Высота = 140 мм, длина=2600 мм, глубина=370 мм." | 50 | 45 | 46.5 | 135
"Гольфстрим-12В, КВОК12-2(1/1) 37.14.270-ВУП-АПр с решеткой из продольного алюминия" | КВОК12-2(1/1) 37.14.270-ВУП-АПр | с решеткой из продольного алюминия | 220 | 140 | 370 | 2700 | 14327 | 12224 | 10131 | 30.6 | внутрипольный | КВОК12-2(1/1) 37.14.270-ВУП-АПр | "Медно-алюминиевый внутрипольный конвектор Гольфстрим-В с решеткой из продольного алюминия со встроенным линейным усилителем управляющего сигнала и блоком питания. Высота = 140 мм, длина=2700 мм, глубина=370 мм." | 50 | 45 | 48.5 | 135
"Гольфстрим-12В, КВОК12-2(1/1) 37.14.280-ВУП-АПр с решеткой из продольного алюминия" | КВОК12-2(1/1) 37.14.280-ВУП-АПр | с решеткой из продольного алюминия | 220 | 140 | 370 | 2800 | 15071 | 12858 | 10657 | 31.7 | внутрипольный | КВОК12-2(1/1) 37.14.280-ВУП-АПр | "Медно-алюминиевый внутрипольный конвектор Гольфстрим-В с решеткой из продольного алюминия со встроенным линейным усилителем управляющего сигнала и блоком питания. Высота = 140 мм, длина=2800 мм, глубина=370 мм." | 50 | 45 | 50.2 | 135
"Гольфстрим-12В, КВОК12-2(1/1) 37.14.290-ВУП-АПр с решеткой из продольного алюминия" | КВОК12-2(1/1) 37.14.290-ВУП-АПр | с решеткой из продольного алюминия | 220 | 140 | 370 | 2900 | 15813 | 13491 | 11181 | 32.8 | внутрипольный | КВОК12-2(1/1) 37.14.290-ВУП-АПр | "Медно-алюминиевый внутрипольный конвектор Гольфстрим-В с решеткой из продольного алюминия со встроенным линейным усилителем управляющего сигнала и блоком питания. Высота = 140 мм, длина=2900 мм, глубина=370 мм." | 50 | 45 | 52 | 135
"Гольфстрим-12В, КВОК12-2(1/1) 37.14.300-ВУП-АПр с решеткой из продольного алюминия" | КВОК12-2(1/1) 37.14.300-ВУП-АПр | с решеткой из продольного алюминия | 220 | 140 | 370 | 3000 | 15855 | 13527 | 11211 | 32.8 | внутрипольный | КВОК12-2(1/1) 37.14.300-ВУП-АПр | "Медно-алюминиевый внутрипольный конвектор Гольфстрим-В с решеткой из продольного алюминия со встроенным линейным усилителем управляющего сигнала и блоком питания. Высота = 140 мм, длина=3000 мм, глубина=370 мм." | 50 | 45 | 54 | 135
"Гольфстрим-12В, КВОК12-2(1/1) 37.14.060-ВКП-АПр с решеткой из продольного алюминия" | КВОК12-2(1/1) 37.14.060-ВКП-АПр | с решеткой из продольного алюминия | 220 | 140 | 370 | 600 | 1501 | 1281 | 1062 | 3.6 | внутрипольный | КВОК12-2(1/1) 37.14.060-ВКП-АПр | "Медно-алюминиевый внутрипольный конвектор Гольфстрим-В с решеткой из продольного алюминия со встроенным контроллером и блоком питания. Высота = 140 мм, длина=600 мм, глубина=370 мм." | 50 | 45 | 10.5 | 135
"Гольфстрим-12В, КВОК12-2(1/1) 37.14.070-ВКП-АПр с решеткой из продольного алюминия" | КВОК12-2(1/1) 37.14.070-ВКП-АПр | с решеткой из продольного алюминия | 220 | 140 | 370 | 700 | 2245 | 1915 | 1587 | 4.7 | внутрипольный | КВОК12-2(1/1) 37.14.070-ВКП-АПр | "Медно-алюминиевый внутрипольный конвектор Гольфстрим-В с решеткой из продольного алюминия со встроенным контроллером и блоком питания. Высота = 140 мм, длина=700 мм, глубина=370 мм." | 50 | 45 | 12.3 | 135
"Гольфстрим-12В, КВОК12-2(1/1) 37.14.080-ВКП-АПр с решеткой из продольного алюминия" | КВОК12-2(1/1) 37.14.080-ВКП-АПр | с решеткой из продольного алюминия | 220 | 140 | 370 | 800 | 2283 | 1948 | 1614 | 4.7 | внутрипольный | КВОК12-2(1/1) 37.14.080-ВКП-АПр | "Медно-алюминиевый внутрипольный конвектор Гольфстрим-В с решеткой из продольного алюминия со встроенным контроллером и блоком питания. Высота = 140 мм, длина=800 мм, глубина=370 мм." | 50 | 45 | 13.9 | 135
"Гольфстрим-12В, КВОК12-2(1/1) 37.14.090-ВКП-АПр с решеткой из продольного алюминия" | КВОК12-2(1/1) 37.14.090-ВКП-АПр | с решеткой из продольного алюминия | 220 | 140 | 370 | 900 | 3033 | 2587 | 2144 | 7.2 | внутрипольный | КВОК12-2(1/1) 37.14.090-ВКП-АПр | "Медно-алюминиевый внутрипольный конвектор Гольфстрим-В с решеткой из продольного алюминия со встроенным контроллером и блоком питания. Высота = 140 мм, длина=900 мм, глубина=370 мм." | 50 | 45 | 15.9 | 135
"Гольфстрим-12В, КВОК12-2(1/1) 37.14.100-ВКП-АПр с решеткой из продольного алюминия" | КВОК12-2(1/1) 37.14.100-ВКП-АПр | с решеткой из продольного алюминия | 220 | 140 | 370 | 1000 | 3776 | 3222 | 2670 | 8.3 | внутрипольный | КВОК12-2(1/1) 37.14.100-ВКП-АПр | "Медно-алюминиевый внутрипольный конвектор Гольфстрим-В с решеткой из продольного алюминия со встроенным контроллером и блоком питания. Высота = 140 мм, длина=1000 мм, глубина=370 мм." | 50 | 45 | 17.7 | 135
"Гольфстрим-12В, КВОК12-2(1/1) 37.14.110-ВКП-АПр с решеткой из продольного алюминия" | КВОК12-2(1/1) 37.14.110-ВКП-АПр | с решеткой из продольного алюминия | 220 | 140 | 370 | 1100 | 4553 | 3885 | 3220 | 9.4 | внутрипольный | КВОК12-2(1/1) 37.14.110-ВКП-АПр | "Медно-алюминиевый внутрипольный конвектор Гольфстрим-В с решеткой из продольного алюминия со встроенным контроллером и блоком питания. Высота = 140 мм, длина=1100 мм, глубина=370 мм." | 50 | 45 | 19.4 | 135
"Гольфстрим-12В, КВОК12-2(1/1) 37.14.120-ВКП-АПр с решеткой из продольного алюминия" | КВОК12-2(1/1) 37.14.120-ВКП-АПр | с решеткой из продольного алюминия | 220 | 140 | 370 | 1200 | 4560 | 3890 | 3224 | 9.4 | внутрипольный | КВОК12-2(1/1) 37.14.120-ВКП-АПр | "Медно-алюминиевый внутрипольный конвектор Гольфстрим-В с решеткой из продольного алюминия со встроенным контроллером и блоком питания. Высота = 140 мм, длина=1200 мм, глубина=370 мм." | 50 | 45 | 21.1 | 135
"Гольфстрим-12В, КВОК12-2(1/1) 37.14.130-ВКП-АПр с решеткой из продольного алюминия" | КВОК12-2(1/1) 37.14.130-ВКП-АПр | с решеткой из продольного алюминия | 220 | 140 | 370 | 1300 | 5307 | 4528 | 3753 | 11.9 | внутрипольный | КВОК12-2(1/1) 37.14.130-ВКП-АПр | "Медно-алюминиевый внутрипольный конвектор Гольфстрим-В с решеткой из продольного алюминия со встроенным контроллером и блоком питания. Высота = 140 мм, длина=1300 мм, глубина=370 мм." | 50 | 45 | 23.1 | 135
"Гольфстрим-12В, КВОК12-2(1/1) 37.14.140-ВКП-АПр с решеткой из продольного алюминия" | КВОК12-2(1/1) 37.14.140-ВКП-АПр | с решеткой из продольного алюминия | 220 | 140 | 370 | 1400 | 6049 | 5161 | 4277 | 13 | внутрипольный | КВОК12-2(1/1) 37.14.140-ВКП-АПр | "Медно-алюминиевый внутрипольный конвектор Гольфстрим-В с решеткой из продольного алюминия со встроенным контроллером и блоком питания. Высота = 140 мм, длина=1400 мм, глубина=370 мм." | 50 | 45 | 24.9 | 135
"Гольфстрим-12В, КВОК12-2(1/1) 37.14.150-ВКП-АПр с решеткой из продольного алюминия" | КВОК12-2(1/1) 37.14.150-ВКП-АПр | с решеткой из продольного алюминия | 220 | 140 | 370 | 1500 | 6795 | 5797 | 4805 | 14 | внутрипольный | КВОК12-2(1/1) 37.14.150-ВКП-АПр | "Медно-алюминиевый внутрипольный конвектор Гольфстрим-В с решеткой из продольного алюминия со встроенным контроллером и блоком питания. Высота = 140 мм, длина=1500 мм, глубина=370 мм." | 50 | 45 | 26.6 | 135
"Гольфстрим-12В, КВОК12-2(1/1) 37.14.160-ВКП-АПр с решеткой из продольного алюминия" | КВОК12-2(1/1) 37.14.160-ВКП-АПр | с решеткой из продольного алюминия | 220 | 140 | 370 | 1600 | 7542 | 6435 | 5333 | 14 | внутрипольный | КВОК12-2(1/1) 37.14.160-ВКП-АПр | "Медно-алюминиевый внутрипольный конвектор Гольфстрим-В с решеткой из продольного алюминия со встроенным контроллером и блоком питания. Высота = 140 мм, длина=1600 мм, глубина=370 мм." | 50 | 45 | 28.3 | 135
"Гольфстрим-12В, КВОК12-2(1/1) 37.14.170-ВКП-АПр с решеткой из продольного алюминия" | КВОК12-2(1/1) 37.14.170-ВКП-АПр | с решеткой из продольного алюминия | 220 | 140 | 370 | 1700 | 8284 | 7068 | 5858 | 16.6 | внутрипольный | КВОК12-2(1/1) 37.14.170-ВКП-АПр | "Медно-алюминиевый внутрипольный конвектор Гольфстрим-В с решеткой из продольного алюминия со встроенным контроллером и блоком питания. Высота = 140 мм, длина=1700 мм, глубина=370 мм." | 50 | 45 | 30.2 | 135
"Гольфстрим-12В, КВОК12-2(1/1) 37.14.180-ВКП-АПр с решеткой из продольного алюминия" | КВОК12-2(1/1) 37.14.180-ВКП-АПр | с решеткой из продольного алюминия | 220 | 140 | 370 | 1800 | 9030 | 7704 | 6385 | 17.6 | внутрипольный | КВОК12-2(1/1) 37.14.180-ВКП-АПр | "Медно-алюминиевый внутрипольный конвектор Гольфстрим-В с решеткой из продольного алюминия со встроенным контроллером и блоком питания. Высота = 140 мм, длина=1800 мм, глубина=370 мм." | 50 | 45 | 32 | 135
"Гольфстрим-12В, КВОК12-2(1/1) 37.14.190-ВКП-АПр с решеткой из продольного алюминия" | КВОК12-2(1/1) 37.14.190-ВКП-АПр | с решеткой из продольного алюминия | 220 | 140 | 370 | 1900 | 9069 | 7738 | 6413 | 18.7 | внутрипольный | КВОК12-2(1/1) 37.14.190-ВКП-АПр | "Медно-алюминиевый внутрипольный конвектор Гольфстрим-В с решеткой из продольного алюминия со встроенным контроллером и блоком питания. Высота = 140 мм, длина=1900 мм, глубина=370 мм." | 50 | 45 | 33.9 | 135
"Гольфстрим-12В, КВОК12-2(1/1) 37.14.200-ВКП-АПр с решеткой из продольного алюминия" | КВОК12-2(1/1) 37.14.200-ВКП-АПр | с решеткой из продольного алюминия | 220 | 140 | 370 | 2000 | 9815 | 8374 | 6941 | 18.7 | внутрипольный | КВОК12-2(1/1) 37.14.200-ВКП-АПр | "Медно-алюминиевый внутрипольный конвектор Гольфстрим-В с решеткой из продольного алюминия со встроенным контроллером и блоком питания. Высота = 140 мм, длина=2000 мм, глубина=370 мм." | 50 | 45 | 3.8 | 135
"Гольфстрим-12В, КВОК12-2(1/1) 37.14.210-ВКП-АПр с решеткой из продольного алюминия" | КВОК12-2(1/1) 37.14.210-ВКП-АПр | с решеткой из продольного алюминия | 220 | 140 | 370 | 2100 | 10561 | 9011 | 7468 | 22.3 | внутрипольный | КВОК12-2(1/1) 37.14.210-ВКП-АПр | "Медно-алюминиевый внутрипольный конвектор Гольфстрим-В с решеткой из продольного алюминия со встроенным контроллером и блоком питания. Высота = 140 мм, длина=2100 мм, глубина=370 мм." | 50 | 45 | 37.6 | 135
"Гольфстрим-12В, КВОК12-2(1/1) 37.14.220-ВКП-АПр с решеткой из продольного алюминия" | КВОК12-2(1/1) 37.14.220-ВКП-АПр | с решеткой из продольного алюминия | 220 | 140 | 370 | 2200 | 11304 | 9645 | 7993 | 23.4 | внутрипольный | КВОК12-2(1/1) 37.14.220-ВКП-АПр | "Медно-алюминиевый внутрипольный конвектор Гольфстрим-В с решеткой из продольного алюминия со встроенным контроллером и блоком питания. Высота = 140 мм, длина=2200 мм, глубина=370 мм." | 50 | 45 | 39.4 | 135
"Гольфстрим-12В, КВОК12-2(1/1) 37.14.230-ВКП-АПр с решеткой из продольного алюминия" | КВОК12-2(1/1) 37.14.230-ВКП-АПр | с решеткой из продольного алюминия | 220 | 140 | 370 | 2300 | 11343 | 9677 | 8021 | 25.9 | внутрипольный | КВОК12-2(1/1) 37.14.230-ВКП-АПр | "Медно-алюминиевый внутрипольный конвектор Гольфстрим-В с решеткой из продольного алюминия со встроенным контроллером и блоком питания. Высота = 140 мм, длина=2300 мм, глубина=370 мм." | 50 | 45 | 41.3 | 135
"Гольфстрим-12В, КВОК12-2(1/1) 37.14.240-ВКП-АПр с решеткой из продольного алюминия" | КВОК12-2(1/1) 37.14.240-ВКП-АПр | с решеткой из продольного алюминия | 220 | 140 | 370 | 2400 | 12092 | 10317 | 8551 | 27 | внутрипольный | КВОК12-2(1/1) 37.14.240-ВКП-АПр | "Медно-алюминиевый внутрипольный конвектор Гольфстрим-В с решеткой из продольного алюминия со встроенным контроллером и блоком питания. Высота = 140 мм, длина=2400 мм, глубина=370 мм." | 50 | 45 | 43.1 | 135
"Гольфстрим-12В, КВОК12-2(1/1) 37.14.250-ВКП-АПр с решеткой из продольного алюминия" | КВОК12-2(1/1) 37.14.250-ВКП-АПр | с решеткой из продольного алюминия | 220 | 140 | 370 | 2500 | 12836 | 10951 | 9076 | 28.1 | внутрипольный | КВОК12-2(1/1) 37.14.250-ВКП-АПр | "Медно-алюминиевый внутрипольный конвектор Гольфстрим-В с решеткой из продольного алюминия со встроенным контроллером и блоком питания. Высота = 140 мм, длина=2500 мм, глубина=370 мм." | 50 | 45 | 44.9 | 135
"Гольфстрим-12В, КВОК12-2(1/1) 37.14.260-ВКП-АПр с решеткой из продольного алюминия" | КВОК12-2(1/1) 37.14.260-ВКП-АПр | с решеткой из продольного алюминия | 220 | 140 | 370 | 2600 | 13578 | 11584 | 9601 | 28.1 | внутрипольный | КВОК12-2(1/1) 37.14.260-ВКП-АПр | "Медно-алюминиевый внутрипольный конвектор Гольфстрим-В с решеткой из продольного алюминия со встроенным контроллером и блоком питания. Высота = 140 мм, длина=2600 мм, глубина=370 мм." | 50 | 45 | 46.5 | 135
"Гольфстрим-12В, КВОК12-2(1/1) 37.14.270-ВКП-АПр с решеткой из продольного алюминия" | КВОК12-2(1/1) 37.14.270-ВКП-АПр | с решеткой из продольного алюминия | 220 | 140 | 370 | 2700 | 14327 | 12224 | 10131 | 30.6 | внутрипольный | КВОК12-2(1/1) 37.14.270-ВКП-АПр | "Медно-алюминиевый внутрипольный конвектор Гольфстрим-В с решеткой из продольного алюминия со встроенным контроллером и блоком питания. Высота = 140 мм, длина=2700 мм, глубина=370 мм." | 50 | 45 | 48.5 | 135
"Гольфстрим-12В, КВОК12-2(1/1) 37.14.280-ВКП-АПр с решеткой из продольного алюминия" | КВОК12-2(1/1) 37.14.280-ВКП-АПр | с решеткой из продольного алюминия | 220 | 140 | 370 | 2800 | 15071 | 12858 | 10657 | 31.7 | внутрипольный | КВОК12-2(1/1) 37.14.280-ВКП-АПр | "Медно-алюминиевый внутрипольный конвектор Гольфстрим-В с решеткой из продольного алюминия со встроенным контроллером и блоком питания. Высота = 140 мм, длина=2800 мм, глубина=370 мм." | 50 | 45 | 50.2 | 135
"Гольфстрим-12В, КВОК12-2(1/1) 37.14.290-ВКП-АПр с решеткой из продольного алюминия" | КВОК12-2(1/1) 37.14.290-ВКП-АПр | с решеткой из продольного алюминия | 220 | 140 | 370 | 2900 | 15813 | 13491 | 11181 | 32.8 | внутрипольный | КВОК12-2(1/1) 37.14.290-ВКП-АПр | "Медно-алюминиевый внутрипольный конвектор Гольфстрим-В с решеткой из продольного алюминия со встроенным контроллером и блоком питания. Высота = 140 мм, длина=2900 мм, глубина=370 мм." | 50 | 45 | 52 | 135
"Гольфстрим-12В, КВОК12-2(1/1) 37.14.300-ВКП-АПр с решеткой из продольного алюминия" | КВОК12-2(1/1) 37.14.300-ВКП-АПр | с решеткой из продольного алюминия | 220 | 140 | 370 | 3000 | 15855 | 13527 | 11211 | 32.8 | внутрипольный | КВОК12-2(1/1) 37.14.300-ВКП-АПр | "Медно-алюминиевый внутрипольный конвектор Гольфстрим-В с решеткой из продольного алюминия со встроенным контроллером и блоком питания. Высота = 140 мм, длина=3000 мм, глубина=370 мм." | 50 | 45 | 54 | 135
"Гольфстрим-12В, КВОК12-2(1/1) 37.14.060-АЭр с решеткой из алюминия на эластичной основе" | КВОК12-2(1/1) 37.14.060-АЭр | с решеткой из алюминия на эластичной основе | 12 | 140 | 370 | 600 | 1501 | 1281 | 1062 | 3.6 | внутрипольный | КВОК12-2(1/1) 37.14.060-АЭр | "Медно-алюминиевый внутрипольный конвектор Гольфстрим-В с решеткой из алюминия на эластичной основе. Высота = 140 мм, длина=600 мм, глубина=370 мм." | 50 | 45 | 10.5 | 135
"Гольфстрим-12В, КВОК12-2(1/1) 37.14.070-АЭр с решеткой из алюминия на эластичной основе" | КВОК12-2(1/1) 37.14.070-АЭр | с решеткой из алюминия на эластичной основе | 12 | 140 | 370 | 700 | 2245 | 1915 | 1587 | 4.7 | внутрипольный | КВОК12-2(1/1) 37.14.070-АЭр | "Медно-алюминиевый внутрипольный конвектор Гольфстрим-В с решеткой из алюминия на эластичной основе. Высота = 140 мм, длина=700 мм, глубина=370 мм." | 50 | 45 | 12.3 | 135
"Гольфстрим-12В, КВОК12-2(1/1) 37.14.080-АЭр с решеткой из алюминия на эластичной основе" | КВОК12-2(1/1) 37.14.080-АЭр | с решеткой из алюминия на эластичной основе | 12 | 140 | 370 | 800 | 2283 | 1948 | 1614 | 4.7 | внутрипольный | КВОК12-2(1/1) 37.14.080-АЭр | "Медно-алюминиевый внутрипольный конвектор Гольфстрим-В с решеткой из алюминия на эластичной основе. Высота = 140 мм, длина=800 мм, глубина=370 мм." | 50 | 45 | 13.9 | 135
"Гольфстрим-12В, КВОК12-2(1/1) 37.14.090-АЭр с решеткой из алюминия на эластичной основе" | КВОК12-2(1/1) 37.14.090-АЭр | с решеткой из алюминия на эластичной основе | 12 | 140 | 370 | 900 | 3033 | 2587 | 2144 | 7.2 | внутрипольный | КВОК12-2(1/1) 37.14.090-АЭр | "Медно-алюминиевый внутрипольный конвектор Гольфстрим-В с решеткой из алюминия на эластичной основе. Высота = 140 мм, длина=900 мм, глубина=370 мм." | 50 | 45 | 15.9 | 135
"Гольфстрим-12В, КВОК12-2(1/1) 37.14.100-АЭр с решеткой из алюминия на эластичной основе" | КВОК12-2(1/1) 37.14.100-АЭр | с решеткой из алюминия на эластичной основе | 12 | 140 | 370 | 1000 | 3776 | 3222 | 2670 | 8.3 | внутрипольный | КВОК12-2(1/1) 37.14.100-АЭр | "Медно-алюминиевый внутрипольный конвектор Гольфстрим-В с решеткой из алюминия на эластичной основе. Высота = 140 мм, длина=1000 мм, глубина=370 мм." | 50 | 45 | 17.7 | 135
"Гольфстрим-12В, КВОК12-2(1/1) 37.14.110-АЭр с решеткой из алюминия на эластичной основе" | КВОК12-2(1/1) 37.14.110-АЭр | с решеткой из алюминия на эластичной основе | 12 | 140 | 370 | 1100 | 4553 | 3885 | 3220 | 9.4 | внутрипольный | КВОК12-2(1/1) 37.14.110-АЭр | "Медно-алюминиевый внутрипольный конвектор Гольфстрим-В с решеткой из алюминия на эластичной основе. Высота = 140 мм, длина=1100 мм, глубина=370 мм." | 50 | 45 | 19.4 | 135
"Гольфстрим-12В, КВОК12-2(1/1) 37.14.120-АЭр с решеткой из алюминия на эластичной основе" | КВОК12-2(1/1) 37.14.120-АЭр | с решеткой из алюминия на эластичной основе | 12 | 140 | 370 | 1200 | 4560 | 3890 | 3224 | 9.4 | внутрипольный | КВОК12-2(1/1) 37.14.120-АЭр | "Медно-алюминиевый внутрипольный конвектор Гольфстрим-В с решеткой из алюминия на эластичной основе. Высота = 140 мм, длина=1200 мм, глубина=370 мм." | 50 | 45 | 21.1 | 135
"Гольфстрим-12В, КВОК12-2(1/1) 37.14.130-АЭр с решеткой из алюминия на эластичной основе" | КВОК12-2(1/1) 37.14.130-АЭр | с решеткой из алюминия на эластичной основе | 12 | 140 | 370 | 1300 | 5307 | 4528 | 3753 | 11.9 | внутрипольный | КВОК12-2(1/1) 37.14.130-АЭр | "Медно-алюминиевый внутрипольный конвектор Гольфстрим-В с решеткой из алюминия на эластичной основе. Высота = 140 мм, длина=1300 мм, глубина=370 мм." | 50 | 45 | 23.1 | 135
"Гольфстрим-12В, КВОК12-2(1/1) 37.14.140-АЭр с решеткой из алюминия на эластичной основе" | КВОК12-2(1/1) 37.14.140-АЭр | с решеткой из алюминия на эластичной основе | 12 | 140 | 370 | 1400 | 6049 | 5161 | 4277 | 13 | внутрипольный | КВОК12-2(1/1) 37.14.140-АЭр | "Медно-алюминиевый внутрипольный конвектор Гольфстрим-В с решеткой из алюминия на эластичной основе. Высота = 140 мм, длина=1400 мм, глубина=370 мм." | 50 | 45 | 24.9 | 135
"Гольфстрим-12В, КВОК12-2(1/1) 37.14.150-АЭр с решеткой из алюминия на эластичной основе" | КВОК12-2(1/1) 37.14.150-АЭр | с решеткой из алюминия на эластичной основе | 12 | 140 | 370 | 1500 | 6795 | 5797 | 4805 | 14 | внутрипольный | КВОК12-2(1/1) 37.14.150-АЭр | "Медно-алюминиевый внутрипольный конвектор Гольфстрим-В с решеткой из алюминия на эластичной основе. Высота = 140 мм, длина=1500 мм, глубина=370 мм." | 50 | 45 | 26.6 | 135
"Гольфстрим-12В, КВОК12-2(1/1) 37.14.160-АЭр с решеткой из алюминия на эластичной основе" | КВОК12-2(1/1) 37.14.160-АЭр | с решеткой из алюминия на эластичной основе | 12 | 140 | 370 | 1600 | 7542 | 6435 | 5333 | 14 | внутрипольный | КВОК12-2(1/1) 37.14.160-АЭр | "Медно-алюминиевый внутрипольный конвектор Гольфстрим-В с решеткой из алюминия на эластичной основе. Высота = 140 мм, длина=1600 мм, глубина=370 мм." | 50 | 45 | 28.3 | 135
"Гольфстрим-12В, КВОК12-2(1/1) 37.14.170-АЭр с решеткой из алюминия на эластичной основе" | КВОК12-2(1/1) 37.14.170-АЭр | с решеткой из алюминия на эластичной основе | 12 | 140 | 370 | 1700 | 8284 | 7068 | 5858 | 16.6 | внутрипольный | КВОК12-2(1/1) 37.14.170-АЭр | "Медно-алюминиевый внутрипольный конвектор Гольфстрим-В с решеткой из алюминия на эластичной основе. Высота = 140 мм, длина=1700 мм, глубина=370 мм." | 50 | 45 | 30.2 | 135
"Гольфстрим-12В, КВОК12-2(1/1) 37.14.180-АЭр с решеткой из алюминия на эластичной основе" | КВОК12-2(1/1) 37.14.180-АЭр | с решеткой из алюминия на эластичной основе | 12 | 140 | 370 | 1800 | 9030 | 7704 | 6385 | 17.6 | внутрипольный | КВОК12-2(1/1) 37.14.180-АЭр | "Медно-алюминиевый внутрипольный конвектор Гольфстрим-В с решеткой из алюминия на эластичной основе. Высота = 140 мм, длина=1800 мм, глубина=370 мм." | 50 | 45 | 32 | 135
"Гольфстрим-12В, КВОК12-2(1/1) 37.14.190-АЭр с решеткой из алюминия на эластичной основе" | КВОК12-2(1/1) 37.14.190-АЭр | с решеткой из алюминия на эластичной основе | 12 | 140 | 370 | 1900 | 9069 | 7738 | 6413 | 18.7 | внутрипольный | КВОК12-2(1/1) 37.14.190-АЭр | "Медно-алюминиевый внутрипольный конвектор Гольфстрим-В с решеткой из алюминия на эластичной основе. Высота = 140 мм, длина=1900 мм, глубина=370 мм." | 50 | 45 | 33.9 | 135
"Гольфстрим-12В, КВОК12-2(1/1) 37.14.200-АЭр с решеткой из алюминия на эластичной основе" | КВОК12-2(1/1) 37.14.200-АЭр | с решеткой из алюминия на эластичной основе | 12 | 140 | 370 | 2000 | 9815 | 8374 | 6941 | 18.7 | внутрипольный | КВОК12-2(1/1) 37.14.200-АЭр | "Медно-алюминиевый внутрипольный конвектор Гольфстрим-В с решеткой из алюминия на эластичной основе. Высота = 140 мм, длина=2000 мм, глубина=370 мм." | 50 | 45 | 3.8 | 135
"Гольфстрим-12В, КВОК12-2(1/1) 37.14.210-АЭр с решеткой из алюминия на эластичной основе" | КВОК12-2(1/1) 37.14.210-АЭр | с решеткой из алюминия на эластичной основе | 12 | 140 | 370 | 2100 | 10561 | 9011 | 7468 | 22.3 | внутрипольный | КВОК12-2(1/1) 37.14.210-АЭр | "Медно-алюминиевый внутрипольный конвектор Гольфстрим-В с решеткой из алюминия на эластичной основе. Высота = 140 мм, длина=2100 мм, глубина=370 мм." | 50 | 45 | 37.6 | 135
"Гольфстрим-12В, КВОК12-2(1/1) 37.14.220-АЭр с решеткой из алюминия на эластичной основе" | КВОК12-2(1/1) 37.14.220-АЭр | с решеткой из алюминия на эластичной основе | 12 | 140 | 370 | 2200 | 11304 | 9645 | 7993 | 23.4 | внутрипольный | КВОК12-2(1/1) 37.14.220-АЭр | "Медно-алюминиевый внутрипольный конвектор Гольфстрим-В с решеткой из алюминия на эластичной основе. Высота = 140 мм, длина=2200 мм, глубина=370 мм." | 50 | 45 | 39.4 | 135
"Гольфстрим-12В, КВОК12-2(1/1) 37.14.230-АЭр с решеткой из алюминия на эластичной основе" | КВОК12-2(1/1) 37.14.230-АЭр | с решеткой из алюминия на эластичной основе | 12 | 140 | 370 | 2300 | 11343 | 9677 | 8021 | 25.9 | внутрипольный | КВОК12-2(1/1) 37.14.230-АЭр | "Медно-алюминиевый внутрипольный конвектор Гольфстрим-В с решеткой из алюминия на эластичной основе. Высота = 140 мм, длина=2300 мм, глубина=370 мм." | 50 | 45 | 41.3 | 135
"Гольфстрим-12В, КВОК12-2(1/1) 37.14.240-АЭр с решеткой из алюминия на эластичной основе" | КВОК12-2(1/1) 37.14.240-АЭр | с решеткой из алюминия на эластичной основе | 12 | 140 | 370 | 2400 | 12092 | 10317 | 8551 | 27 | внутрипольный | КВОК12-2(1/1) 37.14.240-АЭр | "Медно-алюминиевый внутрипольный конвектор Гольфстрим-В с решеткой из алюминия на эластичной основе. Высота = 140 мм, длина=2400 мм, глубина=370 мм." | 50 | 45 | 43.1 | 135
"Гольфстрим-12В, КВОК12-2(1/1) 37.14.250-АЭр с решеткой из алюминия на эластичной основе" | КВОК12-2(1/1) 37.14.250-АЭр | с решеткой из алюминия на эластичной основе | 12 | 140 | 370 | 2500 | 12836 | 10951 | 9076 | 28.1 | внутрипольный | КВОК12-2(1/1) 37.14.250-АЭр | "Медно-алюминиевый внутрипольный конвектор Гольфстрим-В с решеткой из алюминия на эластичной основе. Высота = 140 мм, длина=2500 мм, глубина=370 мм." | 50 | 45 | 44.9 | 135
"Гольфстрим-12В, КВОК12-2(1/1) 37.14.260-АЭр с решеткой из алюминия на эластичной основе" | КВОК12-2(1/1) 37.14.260-АЭр | с решеткой из алюминия на эластичной основе | 12 | 140 | 370 | 2600 | 13578 | 11584 | 9601 | 28.1 | внутрипольный | КВОК12-2(1/1) 37.14.260-АЭр | "Медно-алюминиевый внутрипольный конвектор Гольфстрим-В с решеткой из алюминия на эластичной основе. Высота = 140 мм, длина=2600 мм, глубина=370 мм." | 50 | 45 | 46.5 | 135
"Гольфстрим-12В, КВОК12-2(1/1) 37.14.270-АЭр с решеткой из алюминия на эластичной основе" | КВОК12-2(1/1) 37.14.270-АЭр | с решеткой из алюминия на эластичной основе | 12 | 140 | 370 | 2700 | 14327 | 12224 | 10131 | 30.6 | внутрипольный | КВОК12-2(1/1) 37.14.270-АЭр | "Медно-алюминиевый внутрипольный конвектор Гольфстрим-В с решеткой из алюминия на эластичной основе. Высота = 140 мм, длина=2700 мм, глубина=370 мм." | 50 | 45 | 48.5 | 135
"Гольфстрим-12В, КВОК12-2(1/1) 37.14.280-АЭр с решеткой из алюминия на эластичной основе" | КВОК12-2(1/1) 37.14.280-АЭр | с решеткой из алюминия на эластичной основе | 12 | 140 | 370 | 2800 | 15071 | 12858 | 10657 | 31.7 | внутрипольный | КВОК12-2(1/1) 37.14.280-АЭр | "Медно-алюминиевый внутрипольный конвектор Гольфстрим-В с решеткой из алюминия на эластичной основе. Высота = 140 мм, длина=2800 мм, глубина=370 мм." | 50 | 45 | 50.2 | 135
"Гольфстрим-12В, КВОК12-2(1/1) 37.14.290-АЭр с решеткой из алюминия на эластичной основе" | КВОК12-2(1/1) 37.14.290-АЭр | с решеткой из алюминия на эластичной основе | 12 | 140 | 370 | 2900 | 15813 | 13491 | 11181 | 32.8 | внутрипольный | КВОК12-2(1/1) 37.14.290-АЭр | "Медно-алюминиевый внутрипольный конвектор Гольфстрим-В с решеткой из алюминия на эластичной основе. Высота = 140 мм, длина=2900 мм, глубина=370 мм." | 50 | 45 | 52 | 135
"Гольфстрим-12В, КВОК12-2(1/1) 37.14.300-АЭр с решеткой из алюминия на эластичной основе" | КВОК12-2(1/1) 37.14.300-АЭр | с решеткой из алюминия на эластичной основе | 12 | 140 | 370 | 3000 | 15855 | 13527 | 11211 | 32.8 | внутрипольный | КВОК12-2(1/1) 37.14.300-АЭр | "Медно-алюминиевый внутрипольный конвектор Гольфстрим-В с решеткой из алюминия на эластичной основе. Высота = 140 мм, длина=3000 мм, глубина=370 мм." | 50 | 45 | 54 | 135
"Гольфстрим-12В, КВОК12-2(1/1) 37.14.060-ВП-АЭр с решеткой из алюминия на эластичной основе" | КВОК12-2(1/1) 37.14.060-ВП-АЭр | с решеткой из алюминия на эластичной основе | 220 | 140 | 370 | 600 | 1501 | 1281 | 1062 | 3.6 | внутрипольный | КВОК12-2(1/1) 37.14.060-ВП-АЭр | "Медно-алюминиевый внутрипольный конвектор Гольфстрим-В с решеткой из алюминия на эластичной основе со встроенным блоком питания. Высота = 140 мм, длина=600 мм, глубина=370 мм." | 50 | 45 | 10.5 | 135
"Гольфстрим-12В, КВОК12-2(1/1) 37.14.070-ВП-АЭр с решеткой из алюминия на эластичной основе" | КВОК12-2(1/1) 37.14.070-ВП-АЭр | с решеткой из алюминия на эластичной основе | 220 | 140 | 370 | 700 | 2245 | 1915 | 1587 | 4.7 | внутрипольный | КВОК12-2(1/1) 37.14.070-ВП-АЭр | "Медно-алюминиевый внутрипольный конвектор Гольфстрим-В с решеткой из алюминия на эластичной основе со встроенным блоком питания. Высота = 140 мм, длина=700 мм, глубина=370 мм." | 50 | 45 | 12.3 | 135
"Гольфстрим-12В, КВОК12-2(1/1) 37.14.080-ВП-АЭр с решеткой из алюминия на эластичной основе" | КВОК12-2(1/1) 37.14.080-ВП-АЭр | с решеткой из алюминия на эластичной основе | 220 | 140 | 370 | 800 | 2283 | 1948 | 1614 | 4.7 | внутрипольный | КВОК12-2(1/1) 37.14.080-ВП-АЭр | "Медно-алюминиевый внутрипольный конвектор Гольфстрим-В с решеткой из алюминия на эластичной основе со встроенным блоком питания. Высота = 140 мм, длина=800 мм, глубина=370 мм." | 50 | 45 | 13.9 | 135
"Гольфстрим-12В, КВОК12-2(1/1) 37.14.090-ВП-АЭр с решеткой из алюминия на эластичной основе" | КВОК12-2(1/1) 37.14.090-ВП-АЭр | с решеткой из алюминия на эластичной основе | 220 | 140 | 370 | 900 | 3033 | 2587 | 2144 | 7.2 | внутрипольный | КВОК12-2(1/1) 37.14.090-ВП-АЭр | "Медно-алюминиевый внутрипольный конвектор Гольфстрим-В с решеткой из алюминия на эластичной основе со встроенным блоком питания. Высота = 140 мм, длина=900 мм, глубина=370 мм." | 50 | 45 | 15.9 | 135
"Гольфстрим-12В, КВОК12-2(1/1) 37.14.100-ВП-АЭр с решеткой из алюминия на эластичной основе" | КВОК12-2(1/1) 37.14.100-ВП-АЭр | с решеткой из алюминия на эластичной основе | 220 | 140 | 370 | 1000 | 3776 | 3222 | 2670 | 8.3 | внутрипольный | КВОК12-2(1/1) 37.14.100-ВП-АЭр | "Медно-алюминиевый внутрипольный конвектор Гольфстрим-В с решеткой из алюминия на эластичной основе со встроенным блоком питания. Высота = 140 мм, длина=1000 мм, глубина=370 мм." | 50 | 45 | 17.7 | 135
"Гольфстрим-12В, КВОК12-2(1/1) 37.14.110-ВП-АЭр с решеткой из алюминия на эластичной основе" | КВОК12-2(1/1) 37.14.110-ВП-АЭр | с решеткой из алюминия на эластичной основе | 220 | 140 | 370 | 1100 | 4553 | 3885 | 3220 | 9.4 | внутрипольный | КВОК12-2(1/1) 37.14.110-ВП-АЭр | "Медно-алюминиевый внутрипольный конвектор Гольфстрим-В с решеткой из алюминия на эластичной основе со встроенным блоком питания. Высота = 140 мм, длина=1100 мм, глубина=370 мм." | 50 | 45 | 19.4 | 135
"Гольфстрим-12В, КВОК12-2(1/1) 37.14.120-ВП-АЭр с решеткой из алюминия на эластичной основе" | КВОК12-2(1/1) 37.14.120-ВП-АЭр | с решеткой из алюминия на эластичной основе | 220 | 140 | 370 | 1200 | 4560 | 3890 | 3224 | 9.4 | внутрипольный | КВОК12-2(1/1) 37.14.120-ВП-АЭр | "Медно-алюминиевый внутрипольный конвектор Гольфстрим-В с решеткой из алюминия на эластичной основе со встроенным блоком питания. Высота = 140 мм, длина=1200 мм, глубина=370 мм." | 50 | 45 | 21.1 | 135
"Гольфстрим-12В, КВОК12-2(1/1) 37.14.130-ВП-АЭр с решеткой из алюминия на эластичной основе" | КВОК12-2(1/1) 37.14.130-ВП-АЭр | с решеткой из алюминия на эластичной основе | 220 | 140 | 370 | 1300 | 5307 | 4528 | 3753 | 11.9 | внутрипольный | КВОК12-2(1/1) 37.14.130-ВП-АЭр | "Медно-алюминиевый внутрипольный конвектор Гольфстрим-В с решеткой из алюминия на эластичной основе со встроенным блоком питания. Высота = 140 мм, длина=1300 мм, глубина=370 мм." | 50 | 45 | 23.1 | 135
"Гольфстрим-12В, КВОК12-2(1/1) 37.14.140-ВП-АЭр с решеткой из алюминия на эластичной основе" | КВОК12-2(1/1) 37.14.140-ВП-АЭр | с решеткой из алюминия на эластичной основе | 220 | 140 | 370 | 1400 | 6049 | 5161 | 4277 | 13 | внутрипольный | КВОК12-2(1/1) 37.14.140-ВП-АЭр | "Медно-алюминиевый внутрипольный конвектор Гольфстрим-В с решеткой из алюминия на эластичной основе со встроенным блоком питания. Высота = 140 мм, длина=1400 мм, глубина=370 мм." | 50 | 45 | 24.9 | 135
"Гольфстрим-12В, КВОК12-2(1/1) 37.14.150-ВП-АЭр с решеткой из алюминия на эластичной основе" | КВОК12-2(1/1) 37.14.150-ВП-АЭр | с решеткой из алюминия на эластичной основе | 220 | 140 | 370 | 1500 | 6795 | 5797 | 4805 | 14 | внутрипольный | КВОК12-2(1/1) 37.14.150-ВП-АЭр | "Медно-алюминиевый внутрипольный конвектор Гольфстрим-В с решеткой из алюминия на эластичной основе со встроенным блоком питания. Высота = 140 мм, длина=1500 мм, глубина=370 мм." | 50 | 45 | 26.6 | 135
"Гольфстрим-12В, КВОК12-2(1/1) 37.14.160-ВП-АЭр с решеткой из алюминия на эластичной основе" | КВОК12-2(1/1) 37.14.160-ВП-АЭр | с решеткой из алюминия на эластичной основе | 220 | 140 | 370 | 1600 | 7542 | 6435 | 5333 | 14 | внутрипольный | КВОК12-2(1/1) 37.14.160-ВП-АЭр | "Медно-алюминиевый внутрипольный конвектор Гольфстрим-В с решеткой из алюминия на эластичной основе со встроенным блоком питания. Высота = 140 мм, длина=1600 мм, глубина=370 мм." | 50 | 45 | 28.3 | 135
"Гольфстрим-12В, КВОК12-2(1/1) 37.14.170-ВП-АЭр с решеткой из алюминия на эластичной основе" | КВОК12-2(1/1) 37.14.170-ВП-АЭр | с решеткой из алюминия на эластичной основе | 220 | 140 | 370 | 1700 | 8284 | 7068 | 5858 | 16.6 | внутрипольный | КВОК12-2(1/1) 37.14.170-ВП-АЭр | "Медно-алюминиевый внутрипольный конвектор Гольфстрим-В с решеткой из алюминия на эластичной основе со встроенным блоком питания. Высота = 140 мм, длина=1700 мм, глубина=370 мм." | 50 | 45 | 30.2 | 135
"Гольфстрим-12В, КВОК12-2(1/1) 37.14.180-ВП-АЭр с решеткой из алюминия на эластичной основе" | КВОК12-2(1/1) 37.14.180-ВП-АЭр | с решеткой из алюминия на эластичной основе | 220 | 140 | 370 | 1800 | 9030 | 7704 | 6385 | 17.6 | внутрипольный | КВОК12-2(1/1) 37.14.180-ВП-АЭр | "Медно-алюминиевый внутрипольный конвектор Гольфстрим-В с решеткой из алюминия на эластичной основе со встроенным блоком питания. Высота = 140 мм, длина=1800 мм, глубина=370 мм." | 50 | 45 | 32 | 135
"Гольфстрим-12В, КВОК12-2(1/1) 37.14.190-ВП-АЭр с решеткой из алюминия на эластичной основе" | КВОК12-2(1/1) 37.14.190-ВП-АЭр | с решеткой из алюминия на эластичной основе | 220 | 140 | 370 | 1900 | 9069 | 7738 | 6413 | 18.7 | внутрипольный | КВОК12-2(1/1) 37.14.190-ВП-АЭр | "Медно-алюминиевый внутрипольный конвектор Гольфстрим-В с решеткой из алюминия на эластичной основе со встроенным блоком питания. Высота = 140 мм, длина=1900 мм, глубина=370 мм." | 50 | 45 | 33.9 | 135
"Гольфстрим-12В, КВОК12-2(1/1) 37.14.200-ВП-АЭр с решеткой из алюминия на эластичной основе" | КВОК12-2(1/1) 37.14.200-ВП-АЭр | с решеткой из алюминия на эластичной основе | 220 | 140 | 370 | 2000 | 9815 | 8374 | 6941 | 18.7 | внутрипольный | КВОК12-2(1/1) 37.14.200-ВП-АЭр | "Медно-алюминиевый внутрипольный конвектор Гольфстрим-В с решеткой из алюминия на эластичной основе со встроенным блоком питания. Высота = 140 мм, длина=2000 мм, глубина=370 мм." | 50 | 45 | 3.8 | 135
"Гольфстрим-12В, КВОК12-2(1/1) 37.14.210-ВП-АЭр с решеткой из алюминия на эластичной основе" | КВОК12-2(1/1) 37.14.210-ВП-АЭр | с решеткой из алюминия на эластичной основе | 220 | 140 | 370 | 2100 | 10561 | 9011 | 7468 | 22.3 | внутрипольный | КВОК12-2(1/1) 37.14.210-ВП-АЭр | "Медно-алюминиевый внутрипольный конвектор Гольфстрим-В с решеткой из алюминия на эластичной основе со встроенным блоком питания. Высота = 140 мм, длина=2100 мм, глубина=370 мм." | 50 | 45 | 37.6 | 135
"Гольфстрим-12В, КВОК12-2(1/1) 37.14.220-ВП-АЭр с решеткой из алюминия на эластичной основе" | КВОК12-2(1/1) 37.14.220-ВП-АЭр | с решеткой из алюминия на эластичной основе | 220 | 140 | 370 | 2200 | 11304 | 9645 | 7993 | 23.4 | внутрипольный | КВОК12-2(1/1) 37.14.220-ВП-АЭр | "Медно-алюминиевый внутрипольный конвектор Гольфстрим-В с решеткой из алюминия на эластичной основе со встроенным блоком питания. Высота = 140 мм, длина=2200 мм, глубина=370 мм." | 50 | 45 | 39.4 | 135
"Гольфстрим-12В, КВОК12-2(1/1) 37.14.230-ВП-АЭр с решеткой из алюминия на эластичной основе" | КВОК12-2(1/1) 37.14.230-ВП-АЭр | с решеткой из алюминия на эластичной основе | 220 | 140 | 370 | 2300 | 11343 | 9677 | 8021 | 25.9 | внутрипольный | КВОК12-2(1/1) 37.14.230-ВП-АЭр | "Медно-алюминиевый внутрипольный конвектор Гольфстрим-В с решеткой из алюминия на эластичной основе со встроенным блоком питания. Высота = 140 мм, длина=2300 мм, глубина=370 мм." | 50 | 45 | 41.3 | 135
"Гольфстрим-12В, КВОК12-2(1/1) 37.14.240-ВП-АЭр с решеткой из алюминия на эластичной основе" | КВОК12-2(1/1) 37.14.240-ВП-АЭр | с решеткой из алюминия на эластичной основе | 220 | 140 | 370 | 2400 | 12092 | 10317 | 8551 | 27 | внутрипольный | КВОК12-2(1/1) 37.14.240-ВП-АЭр | "Медно-алюминиевый внутрипольный конвектор Гольфстрим-В с решеткой из алюминия на эластичной основе со встроенным блоком питания. Высота = 140 мм, длина=2400 мм, глубина=370 мм." | 50 | 45 | 43.1 | 135
"Гольфстрим-12В, КВОК12-2(1/1) 37.14.250-ВП-АЭр с решеткой из алюминия на эластичной основе" | КВОК12-2(1/1) 37.14.250-ВП-АЭр | с решеткой из алюминия на эластичной основе | 220 | 140 | 370 | 2500 | 12836 | 10951 | 9076 | 28.1 | внутрипольный | КВОК12-2(1/1) 37.14.250-ВП-АЭр | "Медно-алюминиевый внутрипольный конвектор Гольфстрим-В с решеткой из алюминия на эластичной основе со встроенным блоком питания. Высота = 140 мм, длина=2500 мм, глубина=370 мм." | 50 | 45 | 44.9 | 135
"Гольфстрим-12В, КВОК12-2(1/1) 37.14.260-ВП-АЭр с решеткой из алюминия на эластичной основе" | КВОК12-2(1/1) 37.14.260-ВП-АЭр | с решеткой из алюминия на эластичной основе | 220 | 140 | 370 | 2600 | 13578 | 11584 | 9601 | 28.1 | внутрипольный | КВОК12-2(1/1) 37.14.260-ВП-АЭр | "Медно-алюминиевый внутрипольный конвектор Гольфстрим-В с решеткой из алюминия на эластичной основе со встроенным блоком питания. Высота = 140 мм, длина=2600 мм, глубина=370 мм." | 50 | 45 | 46.5 | 135
"Гольфстрим-12В, КВОК12-2(1/1) 37.14.270-ВП-АЭр с решеткой из алюминия на эластичной основе" | КВОК12-2(1/1) 37.14.270-ВП-АЭр | с решеткой из алюминия на эластичной основе | 220 | 140 | 370 | 2700 | 14327 | 12224 | 10131 | 30.6 | внутрипольный | КВОК12-2(1/1) 37.14.270-ВП-АЭр | "Медно-алюминиевый внутрипольный конвектор Гольфстрим-В с решеткой из алюминия на эластичной основе со встроенным блоком питания. Высота = 140 мм, длина=2700 мм, глубина=370 мм." | 50 | 45 | 48.5 | 135
"Гольфстрим-12В, КВОК12-2(1/1) 37.14.280-ВП-АЭр с решеткой из алюминия на эластичной основе" | КВОК12-2(1/1) 37.14.280-ВП-АЭр | с решеткой из алюминия на эластичной основе | 220 | 140 | 370 | 2800 | 15071 | 12858 | 10657 | 31.7 | внутрипольный | КВОК12-2(1/1) 37.14.280-ВП-АЭр | "Медно-алюминиевый внутрипольный конвектор Гольфстрим-В с решеткой из алюминия на эластичной основе со встроенным блоком питания. Высота = 140 мм, длина=2800 мм, глубина=370 мм." | 50 | 45 | 50.2 | 135
"Гольфстрим-12В, КВОК12-2(1/1) 37.14.290-ВП-АЭр с решеткой из алюминия на эластичной основе" | КВОК12-2(1/1) 37.14.290-ВП-АЭр | с решеткой из алюминия на эластичной основе | 220 | 140 | 370 | 2900 | 15813 | 13491 | 11181 | 32.8 | внутрипольный | КВОК12-2(1/1) 37.14.290-ВП-АЭр | "Медно-алюминиевый внутрипольный конвектор Гольфстрим-В с решеткой из алюминия на эластичной основе со встроенным блоком питания. Высота = 140 мм, длина=2900 мм, глубина=370 мм." | 50 | 45 | 52 | 135
"Гольфстрим-12В, КВОК12-2(1/1) 37.14.300-ВП-АЭр с решеткой из алюминия на эластичной основе" | КВОК12-2(1/1) 37.14.300-ВП-АЭр | с решеткой из алюминия на эластичной основе | 220 | 140 | 370 | 3000 | 15855 | 13527 | 11211 | 32.8 | внутрипольный | КВОК12-2(1/1) 37.14.300-ВП-АЭр | "Медно-алюминиевый внутрипольный конвектор Гольфстрим-В с решеткой из алюминия на эластичной основе со встроенным блоком питания. Высота = 140 мм, длина=3000 мм, глубина=370 мм." | 50 | 45 | 54 | 135
"Гольфстрим-12В, КВОК12-2(1/1) 37.14.060-ВУП-АЭр с решеткой из алюминия на эластичной основе" | КВОК12-2(1/1) 37.14.060-ВУП-АЭр | с решеткой из алюминия на эластичной основе | 220 | 140 | 370 | 600 | 1501 | 1281 | 1062 | 3.6 | внутрипольный | КВОК12-2(1/1) 37.14.060-ВУП-АЭр | "Медно-алюминиевый внутрипольный конвектор Гольфстрим-В с решеткой из алюминия на эластичной основе со встроенным линейным усилителем управляющего сигнала и блоком питания. Высота = 140 мм, длина=600 мм, глубина=370 мм." | 50 | 45 | 10.5 | 135
"Гольфстрим-12В, КВОК12-2(1/1) 37.14.070-ВУП-АЭр с решеткой из алюминия на эластичной основе" | КВОК12-2(1/1) 37.14.070-ВУП-АЭр | с решеткой из алюминия на эластичной основе | 220 | 140 | 370 | 700 | 2245 | 1915 | 1587 | 4.7 | внутрипольный | КВОК12-2(1/1) 37.14.070-ВУП-АЭр | "Медно-алюминиевый внутрипольный конвектор Гольфстрим-В с решеткой из алюминия на эластичной основе со встроенным линейным усилителем управляющего сигнала и блоком питания. Высота = 140 мм, длина=700 мм, глубина=370 мм." | 50 | 45 | 12.3 | 135
"Гольфстрим-12В, КВОК12-2(1/1) 37.14.080-ВУП-АЭр с решеткой из алюминия на эластичной основе" | КВОК12-2(1/1) 37.14.080-ВУП-АЭр | с решеткой из алюминия на эластичной основе | 220 | 140 | 370 | 800 | 2283 | 1948 | 1614 | 4.7 | внутрипольный | КВОК12-2(1/1) 37.14.080-ВУП-АЭр | "Медно-алюминиевый внутрипольный конвектор Гольфстрим-В с решеткой из алюминия на эластичной основе со встроенным линейным усилителем управляющего сигнала и блоком питания. Высота = 140 мм, длина=800 мм, глубина=370 мм." | 50 | 45 | 13.9 | 135
"Гольфстрим-12В, КВОК12-2(1/1) 37.14.090-ВУП-АЭр с решеткой из алюминия на эластичной основе" | КВОК12-2(1/1) 37.14.090-ВУП-АЭр | с решеткой из алюминия на эластичной основе | 220 | 140 | 370 | 900 | 3033 | 2587 | 2144 | 7.2 | внутрипольный | КВОК12-2(1/1) 37.14.090-ВУП-АЭр | "Медно-алюминиевый внутрипольный конвектор Гольфстрим-В с решеткой из алюминия на эластичной основе со встроенным линейным усилителем управляющего сигнала и блоком питания. Высота = 140 мм, длина=900 мм, глубина=370 мм." | 50 | 45 | 15.9 | 135
"Гольфстрим-12В, КВОК12-2(1/1) 37.14.100-ВУП-АЭр с решеткой из алюминия на эластичной основе" | КВОК12-2(1/1) 37.14.100-ВУП-АЭр | с решеткой из алюминия на эластичной основе | 220 | 140 | 370 | 1000 | 3776 | 3222 | 2670 | 8.3 | внутрипольный | КВОК12-2(1/1) 37.14.100-ВУП-АЭр | "Медно-алюминиевый внутрипольный конвектор Гольфстрим-В с решеткой из алюминия на эластичной основе со встроенным линейным усилителем управляющего сигнала и блоком питания. Высота = 140 мм, длина=1000 мм, глубина=370 мм." | 50 | 45 | 17.7 | 135
"Гольфстрим-12В, КВОК12-2(1/1) 37.14.110-ВУП-АЭр с решеткой из алюминия на эластичной основе" | КВОК12-2(1/1) 37.14.110-ВУП-АЭр | с решеткой из алюминия на эластичной основе | 220 | 140 | 370 | 1100 | 4553 | 3885 | 3220 | 9.4 | внутрипольный | КВОК12-2(1/1) 37.14.110-ВУП-АЭр | "Медно-алюминиевый внутрипольный конвектор Гольфстрим-В с решеткой из алюминия на эластичной основе со встроенным линейным усилителем управляющего сигнала и блоком питания. Высота = 140 мм, длина=1100 мм, глубина=370 мм." | 50 | 45 | 19.4 | 135
"Гольфстрим-12В, КВОК12-2(1/1) 37.14.120-ВУП-АЭр с решеткой из алюминия на эластичной основе" | КВОК12-2(1/1) 37.14.120-ВУП-АЭр | с решеткой из алюминия на эластичной основе | 220 | 140 | 370 | 1200 | 4560 | 3890 | 3224 | 9.4 | внутрипольный | КВОК12-2(1/1) 37.14.120-ВУП-АЭр | "Медно-алюминиевый внутрипольный конвектор Гольфстрим-В с решеткой из алюминия на эластичной основе со встроенным линейным усилителем управляющего сигнала и блоком питания. Высота = 140 мм, длина=1200 мм, глубина=370 мм." | 50 | 45 | 21.1 | 135
"Гольфстрим-12В, КВОК12-2(1/1) 37.14.130-ВУП-АЭр с решеткой из алюминия на эластичной основе" | КВОК12-2(1/1) 37.14.130-ВУП-АЭр | с решеткой из алюминия на эластичной основе | 220 | 140 | 370 | 1300 | 5307 | 4528 | 3753 | 11.9 | внутрипольный | КВОК12-2(1/1) 37.14.130-ВУП-АЭр | "Медно-алюминиевый внутрипольный конвектор Гольфстрим-В с решеткой из алюминия на эластичной основе со встроенным линейным усилителем управляющего сигнала и блоком питания. Высота = 140 мм, длина=1300 мм, глубина=370 мм." | 50 | 45 | 23.1 | 135
"Гольфстрим-12В, КВОК12-2(1/1) 37.14.140-ВУП-АЭр с решеткой из алюминия на эластичной основе" | КВОК12-2(1/1) 37.14.140-ВУП-АЭр | с решеткой из алюминия на эластичной основе | 220 | 140 | 370 | 1400 | 6049 | 5161 | 4277 | 13 | внутрипольный | КВОК12-2(1/1) 37.14.140-ВУП-АЭр | "Медно-алюминиевый внутрипольный конвектор Гольфстрим-В с решеткой из алюминия на эластичной основе со встроенным линейным усилителем управляющего сигнала и блоком питания. Высота = 140 мм, длина=1400 мм, глубина=370 мм." | 50 | 45 | 24.9 | 135
"Гольфстрим-12В, КВОК12-2(1/1) 37.14.150-ВУП-АЭр с решеткой из алюминия на эластичной основе" | КВОК12-2(1/1) 37.14.150-ВУП-АЭр | с решеткой из алюминия на эластичной основе | 220 | 140 | 370 | 1500 | 6795 | 5797 | 4805 | 14 | внутрипольный | КВОК12-2(1/1) 37.14.150-ВУП-АЭр | "Медно-алюминиевый внутрипольный конвектор Гольфстрим-В с решеткой из алюминия на эластичной основе со встроенным линейным усилителем управляющего сигнала и блоком питания. Высота = 140 мм, длина=1500 мм, глубина=370 мм." | 50 | 45 | 26.6 | 135
"Гольфстрим-12В, КВОК12-2(1/1) 37.14.160-ВУП-АЭр с решеткой из алюминия на эластичной основе" | КВОК12-2(1/1) 37.14.160-ВУП-АЭр | с решеткой из алюминия на эластичной основе | 220 | 140 | 370 | 1600 | 7542 | 6435 | 5333 | 14 | внутрипольный | КВОК12-2(1/1) 37.14.160-ВУП-АЭр | "Медно-алюминиевый внутрипольный конвектор Гольфстрим-В с решеткой из алюминия на эластичной основе со встроенным линейным усилителем управляющего сигнала и блоком питания. Высота = 140 мм, длина=1600 мм, глубина=370 мм." | 50 | 45 | 28.3 | 135
"Гольфстрим-12В, КВОК12-2(1/1) 37.14.170-ВУП-АЭр с решеткой из алюминия на эластичной основе" | КВОК12-2(1/1) 37.14.170-ВУП-АЭр | с решеткой из алюминия на эластичной основе | 220 | 140 | 370 | 1700 | 8284 | 7068 | 5858 | 16.6 | внутрипольный | КВОК12-2(1/1) 37.14.170-ВУП-АЭр | "Медно-алюминиевый внутрипольный конвектор Гольфстрим-В с решеткой из алюминия на эластичной основе со встроенным линейным усилителем управляющего сигнала и блоком питания. Высота = 140 мм, длина=1700 мм, глубина=370 мм." | 50 | 45 | 30.2 | 135
"Гольфстрим-12В, КВОК12-2(1/1) 37.14.180-ВУП-АЭр с решеткой из алюминия на эластичной основе" | КВОК12-2(1/1) 37.14.180-ВУП-АЭр | с решеткой из алюминия на эластичной основе | 220 | 140 | 370 | 1800 | 9030 | 7704 | 6385 | 17.6 | внутрипольный | КВОК12-2(1/1) 37.14.180-ВУП-АЭр | "Медно-алюминиевый внутрипольный конвектор Гольфстрим-В с решеткой из алюминия на эластичной основе со встроенным линейным усилителем управляющего сигнала и блоком питания. Высота = 140 мм, длина=1800 мм, глубина=370 мм." | 50 | 45 | 32 | 135
"Гольфстрим-12В, КВОК12-2(1/1) 37.14.190-ВУП-АЭр с решеткой из алюминия на эластичной основе" | КВОК12-2(1/1) 37.14.190-ВУП-АЭр | с решеткой из алюминия на эластичной основе | 220 | 140 | 370 | 1900 | 9069 | 7738 | 6413 | 18.7 | внутрипольный | КВОК12-2(1/1) 37.14.190-ВУП-АЭр | "Медно-алюминиевый внутрипольный конвектор Гольфстрим-В с решеткой из алюминия на эластичной основе со встроенным линейным усилителем управляющего сигнала и блоком питания. Высота = 140 мм, длина=1900 мм, глубина=370 мм." | 50 | 45 | 33.9 | 135
"Гольфстрим-12В, КВОК12-2(1/1) 37.14.200-ВУП-АЭр с решеткой из алюминия на эластичной основе" | КВОК12-2(1/1) 37.14.200-ВУП-АЭр | с решеткой из алюминия на эластичной основе | 220 | 140 | 370 | 2000 | 9815 | 8374 | 6941 | 18.7 | внутрипольный | КВОК12-2(1/1) 37.14.200-ВУП-АЭр | "Медно-алюминиевый внутрипольный конвектор Гольфстрим-В с решеткой из алюминия на эластичной основе со встроенным линейным усилителем управляющего сигнала и блоком питания. Высота = 140 мм, длина=2000 мм, глубина=370 мм." | 50 | 45 | 3.8 | 135
"Гольфстрим-12В, КВОК12-2(1/1) 37.14.210-ВУП-АЭр с решеткой из алюминия на эластичной основе" | КВОК12-2(1/1) 37.14.210-ВУП-АЭр | с решеткой из алюминия на эластичной основе | 220 | 140 | 370 | 2100 | 10561 | 9011 | 7468 | 22.3 | внутрипольный | КВОК12-2(1/1) 37.14.210-ВУП-АЭр | "Медно-алюминиевый внутрипольный конвектор Гольфстрим-В с решеткой из алюминия на эластичной основе со встроенным линейным усилителем управляющего сигнала и блоком питания. Высота = 140 мм, длина=2100 мм, глубина=370 мм." | 50 | 45 | 37.6 | 135
"Гольфстрим-12В, КВОК12-2(1/1) 37.14.220-ВУП-АЭр с решеткой из алюминия на эластичной основе" | КВОК12-2(1/1) 37.14.220-ВУП-АЭр | с решеткой из алюминия на эластичной основе | 220 | 140 | 370 | 2200 | 11304 | 9645 | 7993 | 23.4 | внутрипольный | КВОК12-2(1/1) 37.14.220-ВУП-АЭр | "Медно-алюминиевый внутрипольный конвектор Гольфстрим-В с решеткой из алюминия на эластичной основе со встроенным линейным усилителем управляющего сигнала и блоком питания. Высота = 140 мм, длина=2200 мм, глубина=370 мм." | 50 | 45 | 39.4 | 135
"Гольфстрим-12В, КВОК12-2(1/1) 37.14.230-ВУП-АЭр с решеткой из алюминия на эластичной основе" | КВОК12-2(1/1) 37.14.230-ВУП-АЭр | с решеткой из алюминия на эластичной основе | 220 | 140 | 370 | 2300 | 11343 | 9677 | 8021 | 25.9 | внутрипольный | КВОК12-2(1/1) 37.14.230-ВУП-АЭр | "Медно-алюминиевый внутрипольный конвектор Гольфстрим-В с решеткой из алюминия на эластичной основе со встроенным линейным усилителем управляющего сигнала и блоком питания. Высота = 140 мм, длина=2300 мм, глубина=370 мм." | 50 | 45 | 41.3 | 135
"Гольфстрим-12В, КВОК12-2(1/1) 37.14.240-ВУП-АЭр с решеткой из алюминия на эластичной основе" | КВОК12-2(1/1) 37.14.240-ВУП-АЭр | с решеткой из алюминия на эластичной основе | 220 | 140 | 370 | 2400 | 12092 | 10317 | 8551 | 27 | внутрипольный | КВОК12-2(1/1) 37.14.240-ВУП-АЭр | "Медно-алюминиевый внутрипольный конвектор Гольфстрим-В с решеткой из алюминия на эластичной основе со встроенным линейным усилителем управляющего сигнала и блоком питания. Высота = 140 мм, длина=2400 мм, глубина=370 мм." | 50 | 45 | 43.1 | 135
"Гольфстрим-12В, КВОК12-2(1/1) 37.14.250-ВУП-АЭр с решеткой из алюминия на эластичной основе" | КВОК12-2(1/1) 37.14.250-ВУП-АЭр | с решеткой из алюминия на эластичной основе | 220 | 140 | 370 | 2500 | 12836 | 10951 | 9076 | 28.1 | внутрипольный | КВОК12-2(1/1) 37.14.250-ВУП-АЭр | "Медно-алюминиевый внутрипольный конвектор Гольфстрим-В с решеткой из алюминия на эластичной основе со встроенным линейным усилителем управляющего сигнала и блоком питания. Высота = 140 мм, длина=2500 мм, глубина=370 мм." | 50 | 45 | 44.9 | 135
"Гольфстрим-12В, КВОК12-2(1/1) 37.14.260-ВУП-АЭр с решеткой из алюминия на эластичной основе" | КВОК12-2(1/1) 37.14.260-ВУП-АЭр | с решеткой из алюминия на эластичной основе | 220 | 140 | 370 | 2600 | 13578 | 11584 | 9601 | 28.1 | внутрипольный | КВОК12-2(1/1) 37.14.260-ВУП-АЭр | "Медно-алюминиевый внутрипольный конвектор Гольфстрим-В с решеткой из алюминия на эластичной основе со встроенным линейным усилителем управляющего сигнала и блоком питания. Высота = 140 мм, длина=2600 мм, глубина=370 мм." | 50 | 45 | 46.5 | 135
"Гольфстрим-12В, КВОК12-2(1/1) 37.14.270-ВУП-АЭр с решеткой из алюминия на эластичной основе" | КВОК12-2(1/1) 37.14.270-ВУП-АЭр | с решеткой из алюминия на эластичной основе | 220 | 140 | 370 | 2700 | 14327 | 12224 | 10131 | 30.6 | внутрипольный | КВОК12-2(1/1) 37.14.270-ВУП-АЭр | "Медно-алюминиевый внутрипольный конвектор Гольфстрим-В с решеткой из алюминия на эластичной основе со встроенным линейным усилителем управляющего сигнала и блоком питания. Высота = 140 мм, длина=2700 мм, глубина=370 мм." | 50 | 45 | 48.5 | 135
"Гольфстрим-12В, КВОК12-2(1/1) 37.14.280-ВУП-АЭр с решеткой из алюминия на эластичной основе" | КВОК12-2(1/1) 37.14.280-ВУП-АЭр | с решеткой из алюминия на эластичной основе | 220 | 140 | 370 | 2800 | 15071 | 12858 | 10657 | 31.7 | внутрипольный | КВОК12-2(1/1) 37.14.280-ВУП-АЭр | "Медно-алюминиевый внутрипольный конвектор Гольфстрим-В с решеткой из алюминия на эластичной основе со встроенным линейным усилителем управляющего сигнала и блоком питания. Высота = 140 мм, длина=2800 мм, глубина=370 мм." | 50 | 45 | 50.2 | 135
"Гольфстрим-12В, КВОК12-2(1/1) 37.14.290-ВУП-АЭр с решеткой из алюминия на эластичной основе" | КВОК12-2(1/1) 37.14.290-ВУП-АЭр | с решеткой из алюминия на эластичной основе | 220 | 140 | 370 | 2900 | 15813 | 13491 | 11181 | 32.8 | внутрипольный | КВОК12-2(1/1) 37.14.290-ВУП-АЭр | "Медно-алюминиевый внутрипольный конвектор Гольфстрим-В с решеткой из алюминия на эластичной основе со встроенным линейным усилителем управляющего сигнала и блоком питания. Высота = 140 мм, длина=2900 мм, глубина=370 мм." | 50 | 45 | 52 | 135
"Гольфстрим-12В, КВОК12-2(1/1) 37.14.300-ВУП-АЭр с решеткой из алюминия на эластичной основе" | КВОК12-2(1/1) 37.14.300-ВУП-АЭр | с решеткой из алюминия на эластичной основе | 220 | 140 | 370 | 3000 | 15855 | 13527 | 11211 | 32.8 | внутрипольный | КВОК12-2(1/1) 37.14.300-ВУП-АЭр | "Медно-алюминиевый внутрипольный конвектор Гольфстрим-В с решеткой из алюминия на эластичной основе со встроенным линейным усилителем управляющего сигнала и блоком питания. Высота = 140 мм, длина=3000 мм, глубина=370 мм." | 50 | 45 | 54 | 135
"Гольфстрим-12В, КВОК12-2(1/1) 37.14.060-ВКП-АЭр с решеткой из алюминия на эластичной основе" | КВОК12-2(1/1) 37.14.060-ВКП-АЭр | с решеткой из алюминия на эластичной основе | 220 | 140 | 370 | 600 | 1501 | 1281 | 1062 | 3.6 | внутрипольный | КВОК12-2(1/1) 37.14.060-ВКП-АЭр | "Медно-алюминиевый внутрипольный конвектор Гольфстрим-В с решеткой из алюминия на эластичной основе со встроенным контроллером и блоком питания. Высота = 140 мм, длина=600 мм, глубина=370 мм." | 50 | 45 | 10.5 | 135
"Гольфстрим-12В, КВОК12-2(1/1) 37.14.070-ВКП-АЭр с решеткой из алюминия на эластичной основе" | КВОК12-2(1/1) 37.14.070-ВКП-АЭр | с решеткой из алюминия на эластичной основе | 220 | 140 | 370 | 700 | 2245 | 1915 | 1587 | 4.7 | внутрипольный | КВОК12-2(1/1) 37.14.070-ВКП-АЭр | "Медно-алюминиевый внутрипольный конвектор Гольфстрим-В с решеткой из алюминия на эластичной основе со встроенным контроллером и блоком питания. Высота = 140 мм, длина=700 мм, глубина=370 мм." | 50 | 45 | 12.3 | 135
"Гольфстрим-12В, КВОК12-2(1/1) 37.14.080-ВКП-АЭр с решеткой из алюминия на эластичной основе" | КВОК12-2(1/1) 37.14.080-ВКП-АЭр | с решеткой из алюминия на эластичной основе | 220 | 140 | 370 | 800 | 2283 | 1948 | 1614 | 4.7 | внутрипольный | КВОК12-2(1/1) 37.14.080-ВКП-АЭр | "Медно-алюминиевый внутрипольный конвектор Гольфстрим-В с решеткой из алюминия на эластичной основе со встроенным контроллером и блоком питания. Высота = 140 мм, длина=800 мм, глубина=370 мм." | 50 | 45 | 13.9 | 135
"Гольфстрим-12В, КВОК12-2(1/1) 37.14.090-ВКП-АЭр с решеткой из алюминия на эластичной основе" | КВОК12-2(1/1) 37.14.090-ВКП-АЭр | с решеткой из алюминия на эластичной основе | 220 | 140 | 370 | 900 | 3033 | 2587 | 2144 | 7.2 | внутрипольный | КВОК12-2(1/1) 37.14.090-ВКП-АЭр | "Медно-алюминиевый внутрипольный конвектор Гольфстрим-В с решеткой из алюминия на эластичной основе со встроенным контроллером и блоком питания. Высота = 140 мм, длина=900 мм, глубина=370 мм." | 50 | 45 | 15.9 | 135
"Гольфстрим-12В, КВОК12-2(1/1) 37.14.100-ВКП-АЭр с решеткой из алюминия на эластичной основе" | КВОК12-2(1/1) 37.14.100-ВКП-АЭр | с решеткой из алюминия на эластичной основе | 220 | 140 | 370 | 1000 | 3776 | 3222 | 2670 | 8.3 | внутрипольный | КВОК12-2(1/1) 37.14.100-ВКП-АЭр | "Медно-алюминиевый внутрипольный конвектор Гольфстрим-В с решеткой из алюминия на эластичной основе со встроенным контроллером и блоком питания. Высота = 140 мм, длина=1000 мм, глубина=370 мм." | 50 | 45 | 17.7 | 135
"Гольфстрим-12В, КВОК12-2(1/1) 37.14.110-ВКП-АЭр с решеткой из алюминия на эластичной основе" | КВОК12-2(1/1) 37.14.110-ВКП-АЭр | с решеткой из алюминия на эластичной основе | 220 | 140 | 370 | 1100 | 4553 | 3885 | 3220 | 9.4 | внутрипольный | КВОК12-2(1/1) 37.14.110-ВКП-АЭр | "Медно-алюминиевый внутрипольный конвектор Гольфстрим-В с решеткой из алюминия на эластичной основе со встроенным контроллером и блоком питания. Высота = 140 мм, длина=1100 мм, глубина=370 мм." | 50 | 45 | 19.4 | 135
"Гольфстрим-12В, КВОК12-2(1/1) 37.14.120-ВКП-АЭр с решеткой из алюминия на эластичной основе" | КВОК12-2(1/1) 37.14.120-ВКП-АЭр | с решеткой из алюминия на эластичной основе | 220 | 140 | 370 | 1200 | 4560 | 3890 | 3224 | 9.4 | внутрипольный | КВОК12-2(1/1) 37.14.120-ВКП-АЭр | "Медно-алюминиевый внутрипольный конвектор Гольфстрим-В с решеткой из алюминия на эластичной основе со встроенным контроллером и блоком питания. Высота = 140 мм, длина=1200 мм, глубина=370 мм." | 50 | 45 | 21.1 | 135
"Гольфстрим-12В, КВОК12-2(1/1) 37.14.130-ВКП-АЭр с решеткой из алюминия на эластичной основе" | КВОК12-2(1/1) 37.14.130-ВКП-АЭр | с решеткой из алюминия на эластичной основе | 220 | 140 | 370 | 1300 | 5307 | 4528 | 3753 | 11.9 | внутрипольный | КВОК12-2(1/1) 37.14.130-ВКП-АЭр | "Медно-алюминиевый внутрипольный конвектор Гольфстрим-В с решеткой из алюминия на эластичной основе со встроенным контроллером и блоком питания. Высота = 140 мм, длина=1300 мм, глубина=370 мм." | 50 | 45 | 23.1 | 135
"Гольфстрим-12В, КВОК12-2(1/1) 37.14.140-ВКП-АЭр с решеткой из алюминия на эластичной основе" | КВОК12-2(1/1) 37.14.140-ВКП-АЭр | с решеткой из алюминия на эластичной основе | 220 | 140 | 370 | 1400 | 6049 | 5161 | 4277 | 13 | внутрипольный | КВОК12-2(1/1) 37.14.140-ВКП-АЭр | "Медно-алюминиевый внутрипольный конвектор Гольфстрим-В с решеткой из алюминия на эластичной основе со встроенным контроллером и блоком питания. Высота = 140 мм, длина=1400 мм, глубина=370 мм." | 50 | 45 | 24.9 | 135
"Гольфстрим-12В, КВОК12-2(1/1) 37.14.150-ВКП-АЭр с решеткой из алюминия на эластичной основе" | КВОК12-2(1/1) 37.14.150-ВКП-АЭр | с решеткой из алюминия на эластичной основе | 220 | 140 | 370 | 1500 | 6795 | 5797 | 4805 | 14 | внутрипольный | КВОК12-2(1/1) 37.14.150-ВКП-АЭр | "Медно-алюминиевый внутрипольный конвектор Гольфстрим-В с решеткой из алюминия на эластичной основе со встроенным контроллером и блоком питания. Высота = 140 мм, длина=1500 мм, глубина=370 мм." | 50 | 45 | 26.6 | 135
"Гольфстрим-12В, КВОК12-2(1/1) 37.14.160-ВКП-АЭр с решеткой из алюминия на эластичной основе" | КВОК12-2(1/1) 37.14.160-ВКП-АЭр | с решеткой из алюминия на эластичной основе | 220 | 140 | 370 | 1600 | 7542 | 6435 | 5333 | 14 | внутрипольный | КВОК12-2(1/1) 37.14.160-ВКП-АЭр | "Медно-алюминиевый внутрипольный конвектор Гольфстрим-В с решеткой из алюминия на эластичной основе со встроенным контроллером и блоком питания. Высота = 140 мм, длина=1600 мм, глубина=370 мм." | 50 | 45 | 28.3 | 135
"Гольфстрим-12В, КВОК12-2(1/1) 37.14.170-ВКП-АЭр с решеткой из алюминия на эластичной основе" | КВОК12-2(1/1) 37.14.170-ВКП-АЭр | с решеткой из алюминия на эластичной основе | 220 | 140 | 370 | 1700 | 8284 | 7068 | 5858 | 16.6 | внутрипольный | КВОК12-2(1/1) 37.14.170-ВКП-АЭр | "Медно-алюминиевый внутрипольный конвектор Гольфстрим-В с решеткой из алюминия на эластичной основе со встроенным контроллером и блоком питания. Высота = 140 мм, длина=1700 мм, глубина=370 мм." | 50 | 45 | 30.2 | 135
"Гольфстрим-12В, КВОК12-2(1/1) 37.14.180-ВКП-АЭр с решеткой из алюминия на эластичной основе" | КВОК12-2(1/1) 37.14.180-ВКП-АЭр | с решеткой из алюминия на эластичной основе | 220 | 140 | 370 | 1800 | 9030 | 7704 | 6385 | 17.6 | внутрипольный | КВОК12-2(1/1) 37.14.180-ВКП-АЭр | "Медно-алюминиевый внутрипольный конвектор Гольфстрим-В с решеткой из алюминия на эластичной основе со встроенным контроллером и блоком питания. Высота = 140 мм, длина=1800 мм, глубина=370 мм." | 50 | 45 | 32 | 135
"Гольфстрим-12В, КВОК12-2(1/1) 37.14.190-ВКП-АЭр с решеткой из алюминия на эластичной основе" | КВОК12-2(1/1) 37.14.190-ВКП-АЭр | с решеткой из алюминия на эластичной основе | 220 | 140 | 370 | 1900 | 9069 | 7738 | 6413 | 18.7 | внутрипольный | КВОК12-2(1/1) 37.14.190-ВКП-АЭр | "Медно-алюминиевый внутрипольный конвектор Гольфстрим-В с решеткой из алюминия на эластичной основе со встроенным контроллером и блоком питания. Высота = 140 мм, длина=1900 мм, глубина=370 мм." | 50 | 45 | 33.9 | 135
"Гольфстрим-12В, КВОК12-2(1/1) 37.14.200-ВКП-АЭр с решеткой из алюминия на эластичной основе" | КВОК12-2(1/1) 37.14.200-ВКП-АЭр | с решеткой из алюминия на эластичной основе | 220 | 140 | 370 | 2000 | 9815 | 8374 | 6941 | 18.7 | внутрипольный | КВОК12-2(1/1) 37.14.200-ВКП-АЭр | "Медно-алюминиевый внутрипольный конвектор Гольфстрим-В с решеткой из алюминия на эластичной основе со встроенным контроллером и блоком питания. Высота = 140 мм, длина=2000 мм, глубина=370 мм." | 50 | 45 | 3.8 | 135
"Гольфстрим-12В, КВОК12-2(1/1) 37.14.210-ВКП-АЭр с решеткой из алюминия на эластичной основе" | КВОК12-2(1/1) 37.14.210-ВКП-АЭр | с решеткой из алюминия на эластичной основе | 220 | 140 | 370 | 2100 | 10561 | 9011 | 7468 | 22.3 | внутрипольный | КВОК12-2(1/1) 37.14.210-ВКП-АЭр | "Медно-алюминиевый внутрипольный конвектор Гольфстрим-В с решеткой из алюминия на эластичной основе со встроенным контроллером и блоком питания. Высота = 140 мм, длина=2100 мм, глубина=370 мм." | 50 | 45 | 37.6 | 135
"Гольфстрим-12В, КВОК12-2(1/1) 37.14.220-ВКП-АЭр с решеткой из алюминия на эластичной основе" | КВОК12-2(1/1) 37.14.220-ВКП-АЭр | с решеткой из алюминия на эластичной основе | 220 | 140 | 370 | 2200 | 11304 | 9645 | 7993 | 23.4 | внутрипольный | КВОК12-2(1/1) 37.14.220-ВКП-АЭр | "Медно-алюминиевый внутрипольный конвектор Гольфстрим-В с решеткой из алюминия на эластичной основе со встроенным контроллером и блоком питания. Высота = 140 мм, длина=2200 мм, глубина=370 мм." | 50 | 45 | 39.4 | 135
"Гольфстрим-12В, КВОК12-2(1/1) 37.14.230-ВКП-АЭр с решеткой из алюминия на эластичной основе" | КВОК12-2(1/1) 37.14.230-ВКП-АЭр | с решеткой из алюминия на эластичной основе | 220 | 140 | 370 | 2300 | 11343 | 9677 | 8021 | 25.9 | внутрипольный | КВОК12-2(1/1) 37.14.230-ВКП-АЭр | "Медно-алюминиевый внутрипольный конвектор Гольфстрим-В с решеткой из алюминия на эластичной основе со встроенным контроллером и блоком питания. Высота = 140 мм, длина=2300 мм, глубина=370 мм." | 50 | 45 | 41.3 | 135
"Гольфстрим-12В, КВОК12-2(1/1) 37.14.240-ВКП-АЭр с решеткой из алюминия на эластичной основе" | КВОК12-2(1/1) 37.14.240-ВКП-АЭр | с решеткой из алюминия на эластичной основе | 220 | 140 | 370 | 2400 | 12092 | 10317 | 8551 | 27 | внутрипольный | КВОК12-2(1/1) 37.14.240-ВКП-АЭр | "Медно-алюминиевый внутрипольный конвектор Гольфстрим-В с решеткой из алюминия на эластичной основе со встроенным контроллером и блоком питания. Высота = 140 мм, длина=2400 мм, глубина=370 мм." | 50 | 45 | 43.1 | 135
"Гольфстрим-12В, КВОК12-2(1/1) 37.14.250-ВКП-АЭр с решеткой из алюминия на эластичной основе" | КВОК12-2(1/1) 37.14.250-ВКП-АЭр | с решеткой из алюминия на эластичной основе | 220 | 140 | 370 | 2500 | 12836 | 10951 | 9076 | 28.1 | внутрипольный | КВОК12-2(1/1) 37.14.250-ВКП-АЭр | "Медно-алюминиевый внутрипольный конвектор Гольфстрим-В с решеткой из алюминия на эластичной основе со встроенным контроллером и блоком питания. Высота = 140 мм, длина=2500 мм, глубина=370 мм." | 50 | 45 | 44.9 | 135
"Гольфстрим-12В, КВОК12-2(1/1) 37.14.260-ВКП-АЭр с решеткой из алюминия на эластичной основе" | КВОК12-2(1/1) 37.14.260-ВКП-АЭр | с решеткой из алюминия на эластичной основе | 220 | 140 | 370 | 2600 | 13578 | 11584 | 9601 | 28.1 | внутрипольный | КВОК12-2(1/1) 37.14.260-ВКП-АЭр | "Медно-алюминиевый внутрипольный конвектор Гольфстрим-В с решеткой из алюминия на эластичной основе со встроенным контроллером и блоком питания. Высота = 140 мм, длина=2600 мм, глубина=370 мм." | 50 | 45 | 46.5 | 135
"Гольфстрим-12В, КВОК12-2(1/1) 37.14.270-ВКП-АЭр с решеткой из алюминия на эластичной основе" | КВОК12-2(1/1) 37.14.270-ВКП-АЭр | с решеткой из алюминия на эластичной основе | 220 | 140 | 370 | 2700 | 14327 | 12224 | 10131 | 30.6 | внутрипольный | КВОК12-2(1/1) 37.14.270-ВКП-АЭр | "Медно-алюминиевый внутрипольный конвектор Гольфстрим-В с решеткой из алюминия на эластичной основе со встроенным контроллером и блоком питания. Высота = 140 мм, длина=2700 мм, глубина=370 мм." | 50 | 45 | 48.5 | 135
"Гольфстрим-12В, КВОК12-2(1/1) 37.14.280-ВКП-АЭр с решеткой из алюминия на эластичной основе" | КВОК12-2(1/1) 37.14.280-ВКП-АЭр | с решеткой из алюминия на эластичной основе | 220 | 140 | 370 | 2800 | 15071 | 12858 | 10657 | 31.7 | внутрипольный | КВОК12-2(1/1) 37.14.280-ВКП-АЭр | "Медно-алюминиевый внутрипольный конвектор Гольфстрим-В с решеткой из алюминия на эластичной основе со встроенным контроллером и блоком питания. Высота = 140 мм, длина=2800 мм, глубина=370 мм." | 50 | 45 | 50.2 | 135
"Гольфстрим-12В, КВОК12-2(1/1) 37.14.290-ВКП-АЭр с решеткой из алюминия на эластичной основе" | КВОК12-2(1/1) 37.14.290-ВКП-АЭр | с решеткой из алюминия на эластичной основе | 220 | 140 | 370 | 2900 | 15813 | 13491 | 11181 | 32.8 | внутрипольный | КВОК12-2(1/1) 37.14.290-ВКП-АЭр | "Медно-алюминиевый внутрипольный конвектор Гольфстрим-В с решеткой из алюминия на эластичной основе со встроенным контроллером и блоком питания. Высота = 140 мм, длина=2900 мм, глубина=370 мм." | 50 | 45 | 52 | 135
"Гольфстрим-12В, КВОК12-2(1/1) 37.14.300-ВКП-АЭр с решеткой из алюминия на эластичной основе" | КВОК12-2(1/1) 37.14.300-ВКП-АЭр | с решеткой из алюминия на эластичной основе | 220 | 140 | 370 | 3000 | 15855 | 13527 | 11211 | 32.8 | внутрипольный | КВОК12-2(1/1) 37.14.300-ВКП-АЭр | "Медно-алюминиевый внутрипольный конвектор Гольфстрим-В с решеткой из алюминия на эластичной основе со встроенным контроллером и блоком питания. Высота = 140 мм, длина=3000 мм, глубина=370 мм." | 50 | 45 | 54 | 135
"Гольфстрим-12В, КВОК12-2(1/1) 37.14.060-Ср с решеткой из стали" | КВОК12-2(1/1) 37.14.060-Ср | с решеткой из стали | 12 | 140 | 370 | 600 | 1501 | 1281 | 1062 | 3.6 | внутрипольный | КВОК12-2(1/1) 37.14.060-Ср | "Медно-алюминиевый внутрипольный конвектор Гольфстрим-В с решеткой из стали. Высота = 140 мм, длина=600 мм, глубина=370 мм." | 50 | 45 | 10.5 | 135
"Гольфстрим-12В, КВОК12-2(1/1) 37.14.070-Ср с решеткой из стали" | КВОК12-2(1/1) 37.14.070-Ср | с решеткой из стали | 12 | 140 | 370 | 700 | 2245 | 1915 | 1587 | 4.7 | внутрипольный | КВОК12-2(1/1) 37.14.070-Ср | "Медно-алюминиевый внутрипольный конвектор Гольфстрим-В с решеткой из стали. Высота = 140 мм, длина=700 мм, глубина=370 мм." | 50 | 45 | 12.3 | 135
"Гольфстрим-12В, КВОК12-2(1/1) 37.14.080-Ср с решеткой из стали" | КВОК12-2(1/1) 37.14.080-Ср | с решеткой из стали | 12 | 140 | 370 | 800 | 2283 | 1948 | 1614 | 4.7 | внутрипольный | КВОК12-2(1/1) 37.14.080-Ср | "Медно-алюминиевый внутрипольный конвектор Гольфстрим-В с решеткой из стали. Высота = 140 мм, длина=800 мм, глубина=370 мм." | 50 | 45 | 13.9 | 135
"Гольфстрим-12В, КВОК12-2(1/1) 37.14.090-Ср с решеткой из стали" | КВОК12-2(1/1) 37.14.090-Ср | с решеткой из стали | 12 | 140 | 370 | 900 | 3033 | 2587 | 2144 | 7.2 | внутрипольный | КВОК12-2(1/1) 37.14.090-Ср | "Медно-алюминиевый внутрипольный конвектор Гольфстрим-В с решеткой из стали. Высота = 140 мм, длина=900 мм, глубина=370 мм." | 50 | 45 | 15.9 | 135
"Гольфстрим-12В, КВОК12-2(1/1) 37.14.100-Ср с решеткой из стали" | КВОК12-2(1/1) 37.14.100-Ср | с решеткой из стали | 12 | 140 | 370 | 1000 | 3776 | 3222 | 2670 | 8.3 | внутрипольный | КВОК12-2(1/1) 37.14.100-Ср | "Медно-алюминиевый внутрипольный конвектор Гольфстрим-В с решеткой из стали. Высота = 140 мм, длина=1000 мм, глубина=370 мм." | 50 | 45 | 17.7 | 135
"Гольфстрим-12В, КВОК12-2(1/1) 37.14.110-Ср с решеткой из стали" | КВОК12-2(1/1) 37.14.110-Ср | с решеткой из стали | 12 | 140 | 370 | 1100 | 4553 | 3885 | 3220 | 9.4 | внутрипольный | КВОК12-2(1/1) 37.14.110-Ср | "Медно-алюминиевый внутрипольный конвектор Гольфстрим-В с решеткой из стали. Высота = 140 мм, длина=1100 мм, глубина=370 мм." | 50 | 45 | 19.4 | 135
"Гольфстрим-12В, КВОК12-2(1/1) 37.14.120-Ср с решеткой из стали" | КВОК12-2(1/1) 37.14.120-Ср | с решеткой из стали | 12 | 140 | 370 | 1200 | 4560 | 3890 | 3224 | 9.4 | внутрипольный | КВОК12-2(1/1) 37.14.120-Ср | "Медно-алюминиевый внутрипольный конвектор Гольфстрим-В с решеткой из стали. Высота = 140 мм, длина=1200 мм, глубина=370 мм." | 50 | 45 | 21.1 | 135
"Гольфстрим-12В, КВОК12-2(1/1) 37.14.130-Ср с решеткой из стали" | КВОК12-2(1/1) 37.14.130-Ср | с решеткой из стали | 12 | 140 | 370 | 1300 | 5307 | 4528 | 3753 | 11.9 | внутрипольный | КВОК12-2(1/1) 37.14.130-Ср | "Медно-алюминиевый внутрипольный конвектор Гольфстрим-В с решеткой из стали. Высота = 140 мм, длина=1300 мм, глубина=370 мм." | 50 | 45 | 23.1 | 135
"Гольфстрим-12В, КВОК12-2(1/1) 37.14.140-Ср с решеткой из стали" | КВОК12-2(1/1) 37.14.140-Ср | с решеткой из стали | 12 | 140 | 370 | 1400 | 6049 | 5161 | 4277 | 13 | внутрипольный | КВОК12-2(1/1) 37.14.140-Ср | "Медно-алюминиевый внутрипольный конвектор Гольфстрим-В с решеткой из стали. Высота = 140 мм, длина=1400 мм, глубина=370 мм." | 50 | 45 | 24.9 | 135
"Гольфстрим-12В, КВОК12-2(1/1) 37.14.150-Ср с решеткой из стали" | КВОК12-2(1/1) 37.14.150-Ср | с решеткой из стали | 12 | 140 | 370 | 1500 | 6795 | 5797 | 4805 | 14 | внутрипольный | КВОК12-2(1/1) 37.14.150-Ср | "Медно-алюминиевый внутрипольный конвектор Гольфстрим-В с решеткой из стали. Высота = 140 мм, длина=1500 мм, глубина=370 мм." | 50 | 45 | 26.6 | 135
"Гольфстрим-12В, КВОК12-2(1/1) 37.14.160-Ср с решеткой из стали" | КВОК12-2(1/1) 37.14.160-Ср | с решеткой из стали | 12 | 140 | 370 | 1600 | 7542 | 6435 | 5333 | 14 | внутрипольный | КВОК12-2(1/1) 37.14.160-Ср | "Медно-алюминиевый внутрипольный конвектор Гольфстрим-В с решеткой из стали. Высота = 140 мм, длина=1600 мм, глубина=370 мм." | 50 | 45 | 28.3 | 135
"Гольфстрим-12В, КВОК12-2(1/1) 37.14.170-Ср с решеткой из стали" | КВОК12-2(1/1) 37.14.170-Ср | с решеткой из стали | 12 | 140 | 370 | 1700 | 8284 | 7068 | 5858 | 16.6 | внутрипольный | КВОК12-2(1/1) 37.14.170-Ср | "Медно-алюминиевый внутрипольный конвектор Гольфстрим-В с решеткой из стали. Высота = 140 мм, длина=1700 мм, глубина=370 мм." | 50 | 45 | 30.2 | 135
"Гольфстрим-12В, КВОК12-2(1/1) 37.14.180-Ср с решеткой из стали" | КВОК12-2(1/1) 37.14.180-Ср | с решеткой из стали | 12 | 140 | 370 | 1800 | 9030 | 7704 | 6385 | 17.6 | внутрипольный | КВОК12-2(1/1) 37.14.180-Ср | "Медно-алюминиевый внутрипольный конвектор Гольфстрим-В с решеткой из стали. Высота = 140 мм, длина=1800 мм, глубина=370 мм." | 50 | 45 | 32 | 135
"Гольфстрим-12В, КВОК12-2(1/1) 37.14.190-Ср с решеткой из стали" | КВОК12-2(1/1) 37.14.190-Ср | с решеткой из стали | 12 | 140 | 370 | 1900 | 9069 | 7738 | 6413 | 18.7 | внутрипольный | КВОК12-2(1/1) 37.14.190-Ср | "Медно-алюминиевый внутрипольный конвектор Гольфстрим-В с решеткой из стали. Высота = 140 мм, длина=1900 мм, глубина=370 мм." | 50 | 45 | 33.9 | 135
"Гольфстрим-12В, КВОК12-2(1/1) 37.14.200-Ср с решеткой из стали" | КВОК12-2(1/1) 37.14.200-Ср | с решеткой из стали | 12 | 140 | 370 | 2000 | 9815 | 8374 | 6941 | 18.7 | внутрипольный | КВОК12-2(1/1) 37.14.200-Ср | "Медно-алюминиевый внутрипольный конвектор Гольфстрим-В с решеткой из стали. Высота = 140 мм, длина=2000 мм, глубина=370 мм." | 50 | 45 | 3.8 | 135
"Гольфстрим-12В, КВОК12-2(1/1) 37.14.210-Ср с решеткой из стали" | КВОК12-2(1/1) 37.14.210-Ср | с решеткой из стали | 12 | 140 | 370 | 2100 | 10561 | 9011 | 7468 | 22.3 | внутрипольный | КВОК12-2(1/1) 37.14.210-Ср | "Медно-алюминиевый внутрипольный конвектор Гольфстрим-В с решеткой из стали. Высота = 140 мм, длина=2100 мм, глубина=370 мм." | 50 | 45 | 37.6 | 135
"Гольфстрим-12В, КВОК12-2(1/1) 37.14.220-Ср с решеткой из стали" | КВОК12-2(1/1) 37.14.220-Ср | с решеткой из стали | 12 | 140 | 370 | 2200 | 11304 | 9645 | 7993 | 23.4 | внутрипольный | КВОК12-2(1/1) 37.14.220-Ср | "Медно-алюминиевый внутрипольный конвектор Гольфстрим-В с решеткой из стали. Высота = 140 мм, длина=2200 мм, глубина=370 мм." | 50 | 45 | 39.4 | 135
"Гольфстрим-12В, КВОК12-2(1/1) 37.14.230-Ср с решеткой из стали" | КВОК12-2(1/1) 37.14.230-Ср | с решеткой из стали | 12 | 140 | 370 | 2300 | 11343 | 9677 | 8021 | 25.9 | внутрипольный | КВОК12-2(1/1) 37.14.230-Ср | "Медно-алюминиевый внутрипольный конвектор Гольфстрим-В с решеткой из стали. Высота = 140 мм, длина=2300 мм, глубина=370 мм." | 50 | 45 | 41.3 | 135
"Гольфстрим-12В, КВОК12-2(1/1) 37.14.240-Ср с решеткой из стали" | КВОК12-2(1/1) 37.14.240-Ср | с решеткой из стали | 12 | 140 | 370 | 2400 | 12092 | 10317 | 8551 | 27 | внутрипольный | КВОК12-2(1/1) 37.14.240-Ср | "Медно-алюминиевый внутрипольный конвектор Гольфстрим-В с решеткой из стали. Высота = 140 мм, длина=2400 мм, глубина=370 мм." | 50 | 45 | 43.1 | 135
"Гольфстрим-12В, КВОК12-2(1/1) 37.14.250-Ср с решеткой из стали" | КВОК12-2(1/1) 37.14.250-Ср | с решеткой из стали | 12 | 140 | 370 | 2500 | 12836 | 10951 | 9076 | 28.1 | внутрипольный | КВОК12-2(1/1) 37.14.250-Ср | "Медно-алюминиевый внутрипольный конвектор Гольфстрим-В с решеткой из стали. Высота = 140 мм, длина=2500 мм, глубина=370 мм." | 50 | 45 | 44.9 | 135
"Гольфстрим-12В, КВОК12-2(1/1) 37.14.260-Ср с решеткой из стали" | КВОК12-2(1/1) 37.14.260-Ср | с решеткой из стали | 12 | 140 | 370 | 2600 | 13578 | 11584 | 9601 | 28.1 | внутрипольный | КВОК12-2(1/1) 37.14.260-Ср | "Медно-алюминиевый внутрипольный конвектор Гольфстрим-В с решеткой из стали. Высота = 140 мм, длина=2600 мм, глубина=370 мм." | 50 | 45 | 46.5 | 135
"Гольфстрим-12В, КВОК12-2(1/1) 37.14.270-Ср с решеткой из стали" | КВОК12-2(1/1) 37.14.270-Ср | с решеткой из стали | 12 | 140 | 370 | 2700 | 14327 | 12224 | 10131 | 30.6 | внутрипольный | КВОК12-2(1/1) 37.14.270-Ср | "Медно-алюминиевый внутрипольный конвектор Гольфстрим-В с решеткой из стали. Высота = 140 мм, длина=2700 мм, глубина=370 мм." | 50 | 45 | 48.5 | 135
"Гольфстрим-12В, КВОК12-2(1/1) 37.14.280-Ср с решеткой из стали" | КВОК12-2(1/1) 37.14.280-Ср | с решеткой из стали | 12 | 140 | 370 | 2800 | 15071 | 12858 | 10657 | 31.7 | внутрипольный | КВОК12-2(1/1) 37.14.280-Ср | "Медно-алюминиевый внутрипольный конвектор Гольфстрим-В с решеткой из стали. Высота = 140 мм, длина=2800 мм, глубина=370 мм." | 50 | 45 | 50.2 | 135
"Гольфстрим-12В, КВОК12-2(1/1) 37.14.290-Ср с решеткой из стали" | КВОК12-2(1/1) 37.14.290-Ср | с решеткой из стали | 12 | 140 | 370 | 2900 | 15813 | 13491 | 11181 | 32.8 | внутрипольный | КВОК12-2(1/1) 37.14.290-Ср | "Медно-алюминиевый внутрипольный конвектор Гольфстрим-В с решеткой из стали. Высота = 140 мм, длина=2900 мм, глубина=370 мм." | 50 | 45 | 52 | 135
"Гольфстрим-12В, КВОК12-2(1/1) 37.14.300-Ср с решеткой из стали" | КВОК12-2(1/1) 37.14.300-Ср | с решеткой из стали | 12 | 140 | 370 | 3000 | 15855 | 13527 | 11211 | 32.8 | внутрипольный | КВОК12-2(1/1) 37.14.300-Ср | "Медно-алюминиевый внутрипольный конвектор Гольфстрим-В с решеткой из стали. Высота = 140 мм, длина=3000 мм, глубина=370 мм." | 50 | 45 | 54 | 135
"Гольфстрим-12В, КВОК12-2(1/1) 37.14.060-ВП-Ср с решеткой из стали" | КВОК12-2(1/1) 37.14.060-ВП-Ср | с решеткой из стали | 220 | 140 | 370 | 600 | 1501 | 1281 | 1062 | 3.6 | внутрипольный | КВОК12-2(1/1) 37.14.060-ВП-Ср | "Медно-алюминиевый внутрипольный конвектор Гольфстрим-В с решеткой из стали со встроенным блоком питания. Высота = 140 мм, длина=600 мм, глубина=370 мм." | 50 | 45 | 10.5 | 135
"Гольфстрим-12В, КВОК12-2(1/1) 37.14.070-ВП-Ср с решеткой из стали" | КВОК12-2(1/1) 37.14.070-ВП-Ср | с решеткой из стали | 220 | 140 | 370 | 700 | 2245 | 1915 | 1587 | 4.7 | внутрипольный | КВОК12-2(1/1) 37.14.070-ВП-Ср | "Медно-алюминиевый внутрипольный конвектор Гольфстрим-В с решеткой из стали со встроенным блоком питания. Высота = 140 мм, длина=700 мм, глубина=370 мм." | 50 | 45 | 12.3 | 135
"Гольфстрим-12В, КВОК12-2(1/1) 37.14.080-ВП-Ср с решеткой из стали" | КВОК12-2(1/1) 37.14.080-ВП-Ср | с решеткой из стали | 220 | 140 | 370 | 800 | 2283 | 1948 | 1614 | 4.7 | внутрипольный | КВОК12-2(1/1) 37.14.080-ВП-Ср | "Медно-алюминиевый внутрипольный конвектор Гольфстрим-В с решеткой из стали со встроенным блоком питания. Высота = 140 мм, длина=800 мм, глубина=370 мм." | 50 | 45 | 13.9 | 135
"Гольфстрим-12В, КВОК12-2(1/1) 37.14.090-ВП-Ср с решеткой из стали" | КВОК12-2(1/1) 37.14.090-ВП-Ср | с решеткой из стали | 220 | 140 | 370 | 900 | 3033 | 2587 | 2144 | 7.2 | внутрипольный | КВОК12-2(1/1) 37.14.090-ВП-Ср | "Медно-алюминиевый внутрипольный конвектор Гольфстрим-В с решеткой из стали со встроенным блоком питания. Высота = 140 мм, длина=900 мм, глубина=370 мм." | 50 | 45 | 15.9 | 135
"Гольфстрим-12В, КВОК12-2(1/1) 37.14.100-ВП-Ср с решеткой из стали" | КВОК12-2(1/1) 37.14.100-ВП-Ср | с решеткой из стали | 220 | 140 | 370 | 1000 | 3776 | 3222 | 2670 | 8.3 | внутрипольный | КВОК12-2(1/1) 37.14.100-ВП-Ср | "Медно-алюминиевый внутрипольный конвектор Гольфстрим-В с решеткой из стали со встроенным блоком питания. Высота = 140 мм, длина=1000 мм, глубина=370 мм." | 50 | 45 | 17.7 | 135
"Гольфстрим-12В, КВОК12-2(1/1) 37.14.110-ВП-Ср с решеткой из стали" | КВОК12-2(1/1) 37.14.110-ВП-Ср | с решеткой из стали | 220 | 140 | 370 | 1100 | 4553 | 3885 | 3220 | 9.4 | внутрипольный | КВОК12-2(1/1) 37.14.110-ВП-Ср | "Медно-алюминиевый внутрипольный конвектор Гольфстрим-В с решеткой из стали со встроенным блоком питания. Высота = 140 мм, длина=1100 мм, глубина=370 мм." | 50 | 45 | 19.4 | 135
"Гольфстрим-12В, КВОК12-2(1/1) 37.14.120-ВП-Ср с решеткой из стали" | КВОК12-2(1/1) 37.14.120-ВП-Ср | с решеткой из стали | 220 | 140 | 370 | 1200 | 4560 | 3890 | 3224 | 9.4 | внутрипольный | КВОК12-2(1/1) 37.14.120-ВП-Ср | "Медно-алюминиевый внутрипольный конвектор Гольфстрим-В с решеткой из стали со встроенным блоком питания. Высота = 140 мм, длина=1200 мм, глубина=370 мм." | 50 | 45 | 21.1 | 135
"Гольфстрим-12В, КВОК12-2(1/1) 37.14.130-ВП-Ср с решеткой из стали" | КВОК12-2(1/1) 37.14.130-ВП-Ср | с решеткой из стали | 220 | 140 | 370 | 1300 | 5307 | 4528 | 3753 | 11.9 | внутрипольный | КВОК12-2(1/1) 37.14.130-ВП-Ср | "Медно-алюминиевый внутрипольный конвектор Гольфстрим-В с решеткой из стали со встроенным блоком питания. Высота = 140 мм, длина=1300 мм, глубина=370 мм." | 50 | 45 | 23.1 | 135
"Гольфстрим-12В, КВОК12-2(1/1) 37.14.140-ВП-Ср с решеткой из стали" | КВОК12-2(1/1) 37.14.140-ВП-Ср | с решеткой из стали | 220 | 140 | 370 | 1400 | 6049 | 5161 | 4277 | 13 | внутрипольный | КВОК12-2(1/1) 37.14.140-ВП-Ср | "Медно-алюминиевый внутрипольный конвектор Гольфстрим-В с решеткой из стали со встроенным блоком питания. Высота = 140 мм, длина=1400 мм, глубина=370 мм." | 50 | 45 | 24.9 | 135
"Гольфстрим-12В, КВОК12-2(1/1) 37.14.150-ВП-Ср с решеткой из стали" | КВОК12-2(1/1) 37.14.150-ВП-Ср | с решеткой из стали | 220 | 140 | 370 | 1500 | 6795 | 5797 | 4805 | 14 | внутрипольный | КВОК12-2(1/1) 37.14.150-ВП-Ср | "Медно-алюминиевый внутрипольный конвектор Гольфстрим-В с решеткой из стали со встроенным блоком питания. Высота = 140 мм, длина=1500 мм, глубина=370 мм." | 50 | 45 | 26.6 | 135
"Гольфстрим-12В, КВОК12-2(1/1) 37.14.160-ВП-Ср с решеткой из стали" | КВОК12-2(1/1) 37.14.160-ВП-Ср | с решеткой из стали | 220 | 140 | 370 | 1600 | 7542 | 6435 | 5333 | 14 | внутрипольный | КВОК12-2(1/1) 37.14.160-ВП-Ср | "Медно-алюминиевый внутрипольный конвектор Гольфстрим-В с решеткой из стали со встроенным блоком питания. Высота = 140 мм, длина=1600 мм, глубина=370 мм." | 50 | 45 | 28.3 | 135
"Гольфстрим-12В, КВОК12-2(1/1) 37.14.170-ВП-Ср с решеткой из стали" | КВОК12-2(1/1) 37.14.170-ВП-Ср | с решеткой из стали | 220 | 140 | 370 | 1700 | 8284 | 7068 | 5858 | 16.6 | внутрипольный | КВОК12-2(1/1) 37.14.170-ВП-Ср | "Медно-алюминиевый внутрипольный конвектор Гольфстрим-В с решеткой из стали со встроенным блоком питания. Высота = 140 мм, длина=1700 мм, глубина=370 мм." | 50 | 45 | 30.2 | 135
"Гольфстрим-12В, КВОК12-2(1/1) 37.14.180-ВП-Ср с решеткой из стали" | КВОК12-2(1/1) 37.14.180-ВП-Ср | с решеткой из стали | 220 | 140 | 370 | 1800 | 9030 | 7704 | 6385 | 17.6 | внутрипольный | КВОК12-2(1/1) 37.14.180-ВП-Ср | "Медно-алюминиевый внутрипольный конвектор Гольфстрим-В с решеткой из стали со встроенным блоком питания. Высота = 140 мм, длина=1800 мм, глубина=370 мм." | 50 | 45 | 32 | 135
"Гольфстрим-12В, КВОК12-2(1/1) 37.14.190-ВП-Ср с решеткой из стали" | КВОК12-2(1/1) 37.14.190-ВП-Ср | с решеткой из стали | 220 | 140 | 370 | 1900 | 9069 | 7738 | 6413 | 18.7 | внутрипольный | КВОК12-2(1/1) 37.14.190-ВП-Ср | "Медно-алюминиевый внутрипольный конвектор Гольфстрим-В с решеткой из стали со встроенным блоком питания. Высота = 140 мм, длина=1900 мм, глубина=370 мм." | 50 | 45 | 33.9 | 135
"Гольфстрим-12В, КВОК12-2(1/1) 37.14.200-ВП-Ср с решеткой из стали" | КВОК12-2(1/1) 37.14.200-ВП-Ср | с решеткой из стали | 220 | 140 | 370 | 2000 | 9815 | 8374 | 6941 | 18.7 | внутрипольный | КВОК12-2(1/1) 37.14.200-ВП-Ср | "Медно-алюминиевый внутрипольный конвектор Гольфстрим-В с решеткой из стали со встроенным блоком питания. Высота = 140 мм, длина=2000 мм, глубина=370 мм." | 50 | 45 | 3.8 | 135
"Гольфстрим-12В, КВОК12-2(1/1) 37.14.210-ВП-Ср с решеткой из стали" | КВОК12-2(1/1) 37.14.210-ВП-Ср | с решеткой из стали | 220 | 140 | 370 | 2100 | 10561 | 9011 | 7468 | 22.3 | внутрипольный | КВОК12-2(1/1) 37.14.210-ВП-Ср | "Медно-алюминиевый внутрипольный конвектор Гольфстрим-В с решеткой из стали со встроенным блоком питания. Высота = 140 мм, длина=2100 мм, глубина=370 мм." | 50 | 45 | 37.6 | 135
"Гольфстрим-12В, КВОК12-2(1/1) 37.14.220-ВП-Ср с решеткой из стали" | КВОК12-2(1/1) 37.14.220-ВП-Ср | с решеткой из стали | 220 | 140 | 370 | 2200 | 11304 | 9645 | 7993 | 23.4 | внутрипольный | КВОК12-2(1/1) 37.14.220-ВП-Ср | "Медно-алюминиевый внутрипольный конвектор Гольфстрим-В с решеткой из стали со встроенным блоком питания. Высота = 140 мм, длина=2200 мм, глубина=370 мм." | 50 | 45 | 39.4 | 135
"Гольфстрим-12В, КВОК12-2(1/1) 37.14.230-ВП-Ср с решеткой из стали" | КВОК12-2(1/1) 37.14.230-ВП-Ср | с решеткой из стали | 220 | 140 | 370 | 2300 | 11343 | 9677 | 8021 | 25.9 | внутрипольный | КВОК12-2(1/1) 37.14.230-ВП-Ср | "Медно-алюминиевый внутрипольный конвектор Гольфстрим-В с решеткой из стали со встроенным блоком питания. Высота = 140 мм, длина=2300 мм, глубина=370 мм." | 50 | 45 | 41.3 | 135
"Гольфстрим-12В, КВОК12-2(1/1) 37.14.240-ВП-Ср с решеткой из стали" | КВОК12-2(1/1) 37.14.240-ВП-Ср | с решеткой из стали | 220 | 140 | 370 | 2400 | 12092 | 10317 | 8551 | 27 | внутрипольный | КВОК12-2(1/1) 37.14.240-ВП-Ср | "Медно-алюминиевый внутрипольный конвектор Гольфстрим-В с решеткой из стали со встроенным блоком питания. Высота = 140 мм, длина=2400 мм, глубина=370 мм." | 50 | 45 | 43.1 | 135
"Гольфстрим-12В, КВОК12-2(1/1) 37.14.250-ВП-Ср с решеткой из стали" | КВОК12-2(1/1) 37.14.250-ВП-Ср | с решеткой из стали | 220 | 140 | 370 | 2500 | 12836 | 10951 | 9076 | 28.1 | внутрипольный | КВОК12-2(1/1) 37.14.250-ВП-Ср | "Медно-алюминиевый внутрипольный конвектор Гольфстрим-В с решеткой из стали со встроенным блоком питания. Высота = 140 мм, длина=2500 мм, глубина=370 мм." | 50 | 45 | 44.9 | 135
"Гольфстрим-12В, КВОК12-2(1/1) 37.14.260-ВП-Ср с решеткой из стали" | КВОК12-2(1/1) 37.14.260-ВП-Ср | с решеткой из стали | 220 | 140 | 370 | 2600 | 13578 | 11584 | 9601 | 28.1 | внутрипольный | КВОК12-2(1/1) 37.14.260-ВП-Ср | "Медно-алюминиевый внутрипольный конвектор Гольфстрим-В с решеткой из стали со встроенным блоком питания. Высота = 140 мм, длина=2600 мм, глубина=370 мм." | 50 | 45 | 46.5 | 135
"Гольфстрим-12В, КВОК12-2(1/1) 37.14.270-ВП-Ср с решеткой из стали" | КВОК12-2(1/1) 37.14.270-ВП-Ср | с решеткой из стали | 220 | 140 | 370 | 2700 | 14327 | 12224 | 10131 | 30.6 | внутрипольный | КВОК12-2(1/1) 37.14.270-ВП-Ср | "Медно-алюминиевый внутрипольный конвектор Гольфстрим-В с решеткой из стали со встроенным блоком питания. Высота = 140 мм, длина=2700 мм, глубина=370 мм." | 50 | 45 | 48.5 | 135
"Гольфстрим-12В, КВОК12-2(1/1) 37.14.280-ВП-Ср с решеткой из стали" | КВОК12-2(1/1) 37.14.280-ВП-Ср | с решеткой из стали | 220 | 140 | 370 | 2800 | 15071 | 12858 | 10657 | 31.7 | внутрипольный | КВОК12-2(1/1) 37.14.280-ВП-Ср | "Медно-алюминиевый внутрипольный конвектор Гольфстрим-В с решеткой из стали со встроенным блоком питания. Высота = 140 мм, длина=2800 мм, глубина=370 мм." | 50 | 45 | 50.2 | 135
"Гольфстрим-12В, КВОК12-2(1/1) 37.14.290-ВП-Ср с решеткой из стали" | КВОК12-2(1/1) 37.14.290-ВП-Ср | с решеткой из стали | 220 | 140 | 370 | 2900 | 15813 | 13491 | 11181 | 32.8 | внутрипольный | КВОК12-2(1/1) 37.14.290-ВП-Ср | "Медно-алюминиевый внутрипольный конвектор Гольфстрим-В с решеткой из стали со встроенным блоком питания. Высота = 140 мм, длина=2900 мм, глубина=370 мм." | 50 | 45 | 52 | 135
"Гольфстрим-12В, КВОК12-2(1/1) 37.14.300-ВП-Ср с решеткой из стали" | КВОК12-2(1/1) 37.14.300-ВП-Ср | с решеткой из стали | 220 | 140 | 370 | 3000 | 15855 | 13527 | 11211 | 32.8 | внутрипольный | КВОК12-2(1/1) 37.14.300-ВП-Ср | "Медно-алюминиевый внутрипольный конвектор Гольфстрим-В с решеткой из стали со встроенным блоком питания. Высота = 140 мм, длина=3000 мм, глубина=370 мм." | 50 | 45 | 54 | 135
"Гольфстрим-12В, КВОК12-2(1/1) 37.14.060-ВУП-Ср с решеткой из стали" | КВОК12-2(1/1) 37.14.060-ВУП-Ср | с решеткой из стали | 220 | 140 | 370 | 600 | 1501 | 1281 | 1062 | 3.6 | внутрипольный | КВОК12-2(1/1) 37.14.060-ВУП-Ср | "Медно-алюминиевый внутрипольный конвектор Гольфстрим-В с решеткой из стали со встроенным линейным усилителем управляющего сигнала и блоком питания. Высота = 140 мм, длина=600 мм, глубина=370 мм." | 50 | 45 | 10.5 | 135
"Гольфстрим-12В, КВОК12-2(1/1) 37.14.070-ВУП-Ср с решеткой из стали" | КВОК12-2(1/1) 37.14.070-ВУП-Ср | с решеткой из стали | 220 | 140 | 370 | 700 | 2245 | 1915 | 1587 | 4.7 | внутрипольный | КВОК12-2(1/1) 37.14.070-ВУП-Ср | "Медно-алюминиевый внутрипольный конвектор Гольфстрим-В с решеткой из стали со встроенным линейным усилителем управляющего сигнала и блоком питания. Высота = 140 мм, длина=700 мм, глубина=370 мм." | 50 | 45 | 12.3 | 135
"Гольфстрим-12В, КВОК12-2(1/1) 37.14.080-ВУП-Ср с решеткой из стали" | КВОК12-2(1/1) 37.14.080-ВУП-Ср | с решеткой из стали | 220 | 140 | 370 | 800 | 2283 | 1948 | 1614 | 4.7 | внутрипольный | КВОК12-2(1/1) 37.14.080-ВУП-Ср | "Медно-алюминиевый внутрипольный конвектор Гольфстрим-В с решеткой из стали со встроенным линейным усилителем управляющего сигнала и блоком питания. Высота = 140 мм, длина=800 мм, глубина=370 мм." | 50 | 45 | 13.9 | 135
"Гольфстрим-12В, КВОК12-2(1/1) 37.14.090-ВУП-Ср с решеткой из стали" | КВОК12-2(1/1) 37.14.090-ВУП-Ср | с решеткой из стали | 220 | 140 | 370 | 900 | 3033 | 2587 | 2144 | 7.2 | внутрипольный | КВОК12-2(1/1) 37.14.090-ВУП-Ср | "Медно-алюминиевый внутрипольный конвектор Гольфстрим-В с решеткой из стали со встроенным линейным усилителем управляющего сигнала и блоком питания. Высота = 140 мм, длина=900 мм, глубина=370 мм." | 50 | 45 | 15.9 | 135
"Гольфстрим-12В, КВОК12-2(1/1) 37.14.100-ВУП-Ср с решеткой из стали" | КВОК12-2(1/1) 37.14.100-ВУП-Ср | с решеткой из стали | 220 | 140 | 370 | 1000 | 3776 | 3222 | 2670 | 8.3 | внутрипольный | КВОК12-2(1/1) 37.14.100-ВУП-Ср | "Медно-алюминиевый внутрипольный конвектор Гольфстрим-В с решеткой из стали со встроенным линейным усилителем управляющего сигнала и блоком питания. Высота = 140 мм, длина=1000 мм, глубина=370 мм." | 50 | 45 | 17.7 | 135
"Гольфстрим-12В, КВОК12-2(1/1) 37.14.110-ВУП-Ср с решеткой из стали" | КВОК12-2(1/1) 37.14.110-ВУП-Ср | с решеткой из стали | 220 | 140 | 370 | 1100 | 4553 | 3885 | 3220 | 9.4 | внутрипольный | КВОК12-2(1/1) 37.14.110-ВУП-Ср | "Медно-алюминиевый внутрипольный конвектор Гольфстрим-В с решеткой из стали со встроенным линейным усилителем управляющего сигнала и блоком питания. Высота = 140 мм, длина=1100 мм, глубина=370 мм." | 50 | 45 | 19.4 | 135
"Гольфстрим-12В, КВОК12-2(1/1) 37.14.120-ВУП-Ср с решеткой из стали" | КВОК12-2(1/1) 37.14.120-ВУП-Ср | с решеткой из стали | 220 | 140 | 370 | 1200 | 4560 | 3890 | 3224 | 9.4 | внутрипольный | КВОК12-2(1/1) 37.14.120-ВУП-Ср | "Медно-алюминиевый внутрипольный конвектор Гольфстрим-В с решеткой из стали со встроенным линейным усилителем управляющего сигнала и блоком питания. Высота = 140 мм, длина=1200 мм, глубина=370 мм." | 50 | 45 | 21.1 | 135
"Гольфстрим-12В, КВОК12-2(1/1) 37.14.130-ВУП-Ср с решеткой из стали" | КВОК12-2(1/1) 37.14.130-ВУП-Ср | с решеткой из стали | 220 | 140 | 370 | 1300 | 5307 | 4528 | 3753 | 11.9 | внутрипольный | КВОК12-2(1/1) 37.14.130-ВУП-Ср | "Медно-алюминиевый внутрипольный конвектор Гольфстрим-В с решеткой из стали со встроенным линейным усилителем управляющего сигнала и блоком питания. Высота = 140 мм, длина=1300 мм, глубина=370 мм." | 50 | 45 | 23.1 | 135
"Гольфстрим-12В, КВОК12-2(1/1) 37.14.140-ВУП-Ср с решеткой из стали" | КВОК12-2(1/1) 37.14.140-ВУП-Ср | с решеткой из стали | 220 | 140 | 370 | 1400 | 6049 | 5161 | 4277 | 13 | внутрипольный | КВОК12-2(1/1) 37.14.140-ВУП-Ср | "Медно-алюминиевый внутрипольный конвектор Гольфстрим-В с решеткой из стали со встроенным линейным усилителем управляющего сигнала и блоком питания. Высота = 140 мм, длина=1400 мм, глубина=370 мм." | 50 | 45 | 24.9 | 135
"Гольфстрим-12В, КВОК12-2(1/1) 37.14.150-ВУП-Ср с решеткой из стали" | КВОК12-2(1/1) 37.14.150-ВУП-Ср | с решеткой из стали | 220 | 140 | 370 | 1500 | 6795 | 5797 | 4805 | 14 | внутрипольный | КВОК12-2(1/1) 37.14.150-ВУП-Ср | "Медно-алюминиевый внутрипольный конвектор Гольфстрим-В с решеткой из стали со встроенным линейным усилителем управляющего сигнала и блоком питания. Высота = 140 мм, длина=1500 мм, глубина=370 мм." | 50 | 45 | 26.6 | 135
"Гольфстрим-12В, КВОК12-2(1/1) 37.14.160-ВУП-Ср с решеткой из стали" | КВОК12-2(1/1) 37.14.160-ВУП-Ср | с решеткой из стали | 220 | 140 | 370 | 1600 | 7542 | 6435 | 5333 | 14 | внутрипольный | КВОК12-2(1/1) 37.14.160-ВУП-Ср | "Медно-алюминиевый внутрипольный конвектор Гольфстрим-В с решеткой из стали со встроенным линейным усилителем управляющего сигнала и блоком питания. Высота = 140 мм, длина=1600 мм, глубина=370 мм." | 50 | 45 | 28.3 | 135
"Гольфстрим-12В, КВОК12-2(1/1) 37.14.170-ВУП-Ср с решеткой из стали" | КВОК12-2(1/1) 37.14.170-ВУП-Ср | с решеткой из стали | 220 | 140 | 370 | 1700 | 8284 | 7068 | 5858 | 16.6 | внутрипольный | КВОК12-2(1/1) 37.14.170-ВУП-Ср | "Медно-алюминиевый внутрипольный конвектор Гольфстрим-В с решеткой из стали со встроенным линейным усилителем управляющего сигнала и блоком питания. Высота = 140 мм, длина=1700 мм, глубина=370 мм." | 50 | 45 | 30.2 | 135
"Гольфстрим-12В, КВОК12-2(1/1) 37.14.180-ВУП-Ср с решеткой из стали" | КВОК12-2(1/1) 37.14.180-ВУП-Ср | с решеткой из стали | 220 | 140 | 370 | 1800 | 9030 | 7704 | 6385 | 17.6 | внутрипольный | КВОК12-2(1/1) 37.14.180-ВУП-Ср | "Медно-алюминиевый внутрипольный конвектор Гольфстрим-В с решеткой из стали со встроенным линейным усилителем управляющего сигнала и блоком питания. Высота = 140 мм, длина=1800 мм, глубина=370 мм." | 50 | 45 | 32 | 135
"Гольфстрим-12В, КВОК12-2(1/1) 37.14.190-ВУП-Ср с решеткой из стали" | КВОК12-2(1/1) 37.14.190-ВУП-Ср | с решеткой из стали | 220 | 140 | 370 | 1900 | 9069 | 7738 | 6413 | 18.7 | внутрипольный | КВОК12-2(1/1) 37.14.190-ВУП-Ср | "Медно-алюминиевый внутрипольный конвектор Гольфстрим-В с решеткой из стали со встроенным линейным усилителем управляющего сигнала и блоком питания. Высота = 140 мм, длина=1900 мм, глубина=370 мм." | 50 | 45 | 33.9 | 135
"Гольфстрим-12В, КВОК12-2(1/1) 37.14.200-ВУП-Ср с решеткой из стали" | КВОК12-2(1/1) 37.14.200-ВУП-Ср | с решеткой из стали | 220 | 140 | 370 | 2000 | 9815 | 8374 | 6941 | 18.7 | внутрипольный | КВОК12-2(1/1) 37.14.200-ВУП-Ср | "Медно-алюминиевый внутрипольный конвектор Гольфстрим-В с решеткой из стали со встроенным линейным усилителем управляющего сигнала и блоком питания. Высота = 140 мм, длина=2000 мм, глубина=370 мм." | 50 | 45 | 3.8 | 135
"Гольфстрим-12В, КВОК12-2(1/1) 37.14.210-ВУП-Ср с решеткой из стали" | КВОК12-2(1/1) 37.14.210-ВУП-Ср | с решеткой из стали | 220 | 140 | 370 | 2100 | 10561 | 9011 | 7468 | 22.3 | внутрипольный | КВОК12-2(1/1) 37.14.210-ВУП-Ср | "Медно-алюминиевый внутрипольный конвектор Гольфстрим-В с решеткой из стали со встроенным линейным усилителем управляющего сигнала и блоком питания. Высота = 140 мм, длина=2100 мм, глубина=370 мм." | 50 | 45 | 37.6 | 135
"Гольфстрим-12В, КВОК12-2(1/1) 37.14.220-ВУП-Ср с решеткой из стали" | КВОК12-2(1/1) 37.14.220-ВУП-Ср | с решеткой из стали | 220 | 140 | 370 | 2200 | 11304 | 9645 | 7993 | 23.4 | внутрипольный | КВОК12-2(1/1) 37.14.220-ВУП-Ср | "Медно-алюминиевый внутрипольный конвектор Гольфстрим-В с решеткой из стали со встроенным линейным усилителем управляющего сигнала и блоком питания. Высота = 140 мм, длина=2200 мм, глубина=370 мм." | 50 | 45 | 39.4 | 135
"Гольфстрим-12В, КВОК12-2(1/1) 37.14.230-ВУП-Ср с решеткой из стали" | КВОК12-2(1/1) 37.14.230-ВУП-Ср | с решеткой из стали | 220 | 140 | 370 | 2300 | 11343 | 9677 | 8021 | 25.9 | внутрипольный | КВОК12-2(1/1) 37.14.230-ВУП-Ср | "Медно-алюминиевый внутрипольный конвектор Гольфстрим-В с решеткой из стали со встроенным линейным усилителем управляющего сигнала и блоком питания. Высота = 140 мм, длина=2300 мм, глубина=370 мм." | 50 | 45 | 41.3 | 135
"Гольфстрим-12В, КВОК12-2(1/1) 37.14.240-ВУП-Ср с решеткой из стали" | КВОК12-2(1/1) 37.14.240-ВУП-Ср | с решеткой из стали | 220 | 140 | 370 | 2400 | 12092 | 10317 | 8551 | 27 | внутрипольный | КВОК12-2(1/1) 37.14.240-ВУП-Ср | "Медно-алюминиевый внутрипольный конвектор Гольфстрим-В с решеткой из стали со встроенным линейным усилителем управляющего сигнала и блоком питания. Высота = 140 мм, длина=2400 мм, глубина=370 мм." | 50 | 45 | 43.1 | 135
"Гольфстрим-12В, КВОК12-2(1/1) 37.14.250-ВУП-Ср с решеткой из стали" | КВОК12-2(1/1) 37.14.250-ВУП-Ср | с решеткой из стали | 220 | 140 | 370 | 2500 | 12836 | 10951 | 9076 | 28.1 | внутрипольный | КВОК12-2(1/1) 37.14.250-ВУП-Ср | "Медно-алюминиевый внутрипольный конвектор Гольфстрим-В с решеткой из стали со встроенным линейным усилителем управляющего сигнала и блоком питания. Высота = 140 мм, длина=2500 мм, глубина=370 мм." | 50 | 45 | 44.9 | 135
"Гольфстрим-12В, КВОК12-2(1/1) 37.14.260-ВУП-Ср с решеткой из стали" | КВОК12-2(1/1) 37.14.260-ВУП-Ср | с решеткой из стали | 220 | 140 | 370 | 2600 | 13578 | 11584 | 9601 | 28.1 | внутрипольный | КВОК12-2(1/1) 37.14.260-ВУП-Ср | "Медно-алюминиевый внутрипольный конвектор Гольфстрим-В с решеткой из стали со встроенным линейным усилителем управляющего сигнала и блоком питания. Высота = 140 мм, длина=2600 мм, глубина=370 мм." | 50 | 45 | 46.5 | 135
"Гольфстрим-12В, КВОК12-2(1/1) 37.14.270-ВУП-Ср с решеткой из стали" | КВОК12-2(1/1) 37.14.270-ВУП-Ср | с решеткой из стали | 220 | 140 | 370 | 2700 | 14327 | 12224 | 10131 | 30.6 | внутрипольный | КВОК12-2(1/1) 37.14.270-ВУП-Ср | "Медно-алюминиевый внутрипольный конвектор Гольфстрим-В с решеткой из стали со встроенным линейным усилителем управляющего сигнала и блоком питания. Высота = 140 мм, длина=2700 мм, глубина=370 мм." | 50 | 45 | 48.5 | 135
"Гольфстрим-12В, КВОК12-2(1/1) 37.14.280-ВУП-Ср с решеткой из стали" | КВОК12-2(1/1) 37.14.280-ВУП-Ср | с решеткой из стали | 220 | 140 | 370 | 2800 | 15071 | 12858 | 10657 | 31.7 | внутрипольный | КВОК12-2(1/1) 37.14.280-ВУП-Ср | "Медно-алюминиевый внутрипольный конвектор Гольфстрим-В с решеткой из стали со встроенным линейным усилителем управляющего сигнала и блоком питания. Высота = 140 мм, длина=2800 мм, глубина=370 мм." | 50 | 45 | 50.2 | 135
"Гольфстрим-12В, КВОК12-2(1/1) 37.14.290-ВУП-Ср с решеткой из стали" | КВОК12-2(1/1) 37.14.290-ВУП-Ср | с решеткой из стали | 220 | 140 | 370 | 2900 | 15813 | 13491 | 11181 | 32.8 | внутрипольный | КВОК12-2(1/1) 37.14.290-ВУП-Ср | "Медно-алюминиевый внутрипольный конвектор Гольфстрим-В с решеткой из стали со встроенным линейным усилителем управляющего сигнала и блоком питания. Высота = 140 мм, длина=2900 мм, глубина=370 мм." | 50 | 45 | 52 | 135
"Гольфстрим-12В, КВОК12-2(1/1) 37.14.300-ВУП-Ср с решеткой из стали" | КВОК12-2(1/1) 37.14.300-ВУП-Ср | с решеткой из стали | 220 | 140 | 370 | 3000 | 15855 | 13527 | 11211 | 32.8 | внутрипольный | КВОК12-2(1/1) 37.14.300-ВУП-Ср | "Медно-алюминиевый внутрипольный конвектор Гольфстрим-В с решеткой из стали со встроенным линейным усилителем управляющего сигнала и блоком питания. Высота = 140 мм, длина=3000 мм, глубина=370 мм." | 50 | 45 | 54 | 135
"Гольфстрим-12В, КВОК12-2(1/1) 37.14.060-ВКП-Ср с решеткой из стали" | КВОК12-2(1/1) 37.14.060-ВКП-Ср | с решеткой из стали | 220 | 140 | 370 | 600 | 1501 | 1281 | 1062 | 3.6 | внутрипольный | КВОК12-2(1/1) 37.14.060-ВКП-Ср | "Медно-алюминиевый внутрипольный конвектор Гольфстрим-В с решеткой из стали со встроенным контроллером и блоком питания. Высота = 140 мм, длина=600 мм, глубина=370 мм." | 50 | 45 | 10.5 | 135
"Гольфстрим-12В, КВОК12-2(1/1) 37.14.070-ВКП-Ср с решеткой из стали" | КВОК12-2(1/1) 37.14.070-ВКП-Ср | с решеткой из стали | 220 | 140 | 370 | 700 | 2245 | 1915 | 1587 | 4.7 | внутрипольный | КВОК12-2(1/1) 37.14.070-ВКП-Ср | "Медно-алюминиевый внутрипольный конвектор Гольфстрим-В с решеткой из стали со встроенным контроллером и блоком питания. Высота = 140 мм, длина=700 мм, глубина=370 мм." | 50 | 45 | 12.3 | 135
"Гольфстрим-12В, КВОК12-2(1/1) 37.14.080-ВКП-Ср с решеткой из стали" | КВОК12-2(1/1) 37.14.080-ВКП-Ср | с решеткой из стали | 220 | 140 | 370 | 800 | 2283 | 1948 | 1614 | 4.7 | внутрипольный | КВОК12-2(1/1) 37.14.080-ВКП-Ср | "Медно-алюминиевый внутрипольный конвектор Гольфстрим-В с решеткой из стали со встроенным контроллером и блоком питания. Высота = 140 мм, длина=800 мм, глубина=370 мм." | 50 | 45 | 13.9 | 135
"Гольфстрим-12В, КВОК12-2(1/1) 37.14.090-ВКП-Ср с решеткой из стали" | КВОК12-2(1/1) 37.14.090-ВКП-Ср | с решеткой из стали | 220 | 140 | 370 | 900 | 3033 | 2587 | 2144 | 7.2 | внутрипольный | КВОК12-2(1/1) 37.14.090-ВКП-Ср | "Медно-алюминиевый внутрипольный конвектор Гольфстрим-В с решеткой из стали со встроенным контроллером и блоком питания. Высота = 140 мм, длина=900 мм, глубина=370 мм." | 50 | 45 | 15.9 | 135
"Гольфстрим-12В, КВОК12-2(1/1) 37.14.100-ВКП-Ср с решеткой из стали" | КВОК12-2(1/1) 37.14.100-ВКП-Ср | с решеткой из стали | 220 | 140 | 370 | 1000 | 3776 | 3222 | 2670 | 8.3 | внутрипольный | КВОК12-2(1/1) 37.14.100-ВКП-Ср | "Медно-алюминиевый внутрипольный конвектор Гольфстрим-В с решеткой из стали со встроенным контроллером и блоком питания. Высота = 140 мм, длина=1000 мм, глубина=370 мм." | 50 | 45 | 17.7 | 135
"Гольфстрим-12В, КВОК12-2(1/1) 37.14.110-ВКП-Ср с решеткой из стали" | КВОК12-2(1/1) 37.14.110-ВКП-Ср | с решеткой из стали | 220 | 140 | 370 | 1100 | 4553 | 3885 | 3220 | 9.4 | внутрипольный | КВОК12-2(1/1) 37.14.110-ВКП-Ср | "Медно-алюминиевый внутрипольный конвектор Гольфстрим-В с решеткой из стали со встроенным контроллером и блоком питания. Высота = 140 мм, длина=1100 мм, глубина=370 мм." | 50 | 45 | 19.4 | 135
"Гольфстрим-12В, КВОК12-2(1/1) 37.14.120-ВКП-Ср с решеткой из стали" | КВОК12-2(1/1) 37.14.120-ВКП-Ср | с решеткой из стали | 220 | 140 | 370 | 1200 | 4560 | 3890 | 3224 | 9.4 | внутрипольный | КВОК12-2(1/1) 37.14.120-ВКП-Ср | "Медно-алюминиевый внутрипольный конвектор Гольфстрим-В с решеткой из стали со встроенным контроллером и блоком питания. Высота = 140 мм, длина=1200 мм, глубина=370 мм." | 50 | 45 | 21.1 | 135
"Гольфстрим-12В, КВОК12-2(1/1) 37.14.130-ВКП-Ср с решеткой из стали" | КВОК12-2(1/1) 37.14.130-ВКП-Ср | с решеткой из стали | 220 | 140 | 370 | 1300 | 5307 | 4528 | 3753 | 11.9 | внутрипольный | КВОК12-2(1/1) 37.14.130-ВКП-Ср | "Медно-алюминиевый внутрипольный конвектор Гольфстрим-В с решеткой из стали со встроенным контроллером и блоком питания. Высота = 140 мм, длина=1300 мм, глубина=370 мм." | 50 | 45 | 23.1 | 135
"Гольфстрим-12В, КВОК12-2(1/1) 37.14.140-ВКП-Ср с решеткой из стали" | КВОК12-2(1/1) 37.14.140-ВКП-Ср | с решеткой из стали | 220 | 140 | 370 | 1400 | 6049 | 5161 | 4277 | 13 | внутрипольный | КВОК12-2(1/1) 37.14.140-ВКП-Ср | "Медно-алюминиевый внутрипольный конвектор Гольфстрим-В с решеткой из стали со встроенным контроллером и блоком питания. Высота = 140 мм, длина=1400 мм, глубина=370 мм." | 50 | 45 | 24.9 | 135
"Гольфстрим-12В, КВОК12-2(1/1) 37.14.150-ВКП-Ср с решеткой из стали" | КВОК12-2(1/1) 37.14.150-ВКП-Ср | с решеткой из стали | 220 | 140 | 370 | 1500 | 6795 | 5797 | 4805 | 14 | внутрипольный | КВОК12-2(1/1) 37.14.150-ВКП-Ср | "Медно-алюминиевый внутрипольный конвектор Гольфстрим-В с решеткой из стали со встроенным контроллером и блоком питания. Высота = 140 мм, длина=1500 мм, глубина=370 мм." | 50 | 45 | 26.6 | 135
"Гольфстрим-12В, КВОК12-2(1/1) 37.14.160-ВКП-Ср с решеткой из стали" | КВОК12-2(1/1) 37.14.160-ВКП-Ср | с решеткой из стали | 220 | 140 | 370 | 1600 | 7542 | 6435 | 5333 | 14 | внутрипольный | КВОК12-2(1/1) 37.14.160-ВКП-Ср | "Медно-алюминиевый внутрипольный конвектор Гольфстрим-В с решеткой из стали со встроенным контроллером и блоком питания. Высота = 140 мм, длина=1600 мм, глубина=370 мм." | 50 | 45 | 28.3 | 135
"Гольфстрим-12В, КВОК12-2(1/1) 37.14.170-ВКП-Ср с решеткой из стали" | КВОК12-2(1/1) 37.14.170-ВКП-Ср | с решеткой из стали | 220 | 140 | 370 | 1700 | 8284 | 7068 | 5858 | 16.6 | внутрипольный | КВОК12-2(1/1) 37.14.170-ВКП-Ср | "Медно-алюминиевый внутрипольный конвектор Гольфстрим-В с решеткой из стали со встроенным контроллером и блоком питания. Высота = 140 мм, длина=1700 мм, глубина=370 мм." | 50 | 45 | 30.2 | 135
"Гольфстрим-12В, КВОК12-2(1/1) 37.14.180-ВКП-Ср с решеткой из стали" | КВОК12-2(1/1) 37.14.180-ВКП-Ср | с решеткой из стали | 220 | 140 | 370 | 1800 | 9030 | 7704 | 6385 | 17.6 | внутрипольный | КВОК12-2(1/1) 37.14.180-ВКП-Ср | "Медно-алюминиевый внутрипольный конвектор Гольфстрим-В с решеткой из стали со встроенным контроллером и блоком питания. Высота = 140 мм, длина=1800 мм, глубина=370 мм." | 50 | 45 | 32 | 135
"Гольфстрим-12В, КВОК12-2(1/1) 37.14.190-ВКП-Ср с решеткой из стали" | КВОК12-2(1/1) 37.14.190-ВКП-Ср | с решеткой из стали | 220 | 140 | 370 | 1900 | 9069 | 7738 | 6413 | 18.7 | внутрипольный | КВОК12-2(1/1) 37.14.190-ВКП-Ср | "Медно-алюминиевый внутрипольный конвектор Гольфстрим-В с решеткой из стали со встроенным контроллером и блоком питания. Высота = 140 мм, длина=1900 мм, глубина=370 мм." | 50 | 45 | 33.9 | 135
"Гольфстрим-12В, КВОК12-2(1/1) 37.14.200-ВКП-Ср с решеткой из стали" | КВОК12-2(1/1) 37.14.200-ВКП-Ср | с решеткой из стали | 220 | 140 | 370 | 2000 | 9815 | 8374 | 6941 | 18.7 | внутрипольный | КВОК12-2(1/1) 37.14.200-ВКП-Ср | "Медно-алюминиевый внутрипольный конвектор Гольфстрим-В с решеткой из стали со встроенным контроллером и блоком питания. Высота = 140 мм, длина=2000 мм, глубина=370 мм." | 50 | 45 | 3.8 | 135
"Гольфстрим-12В, КВОК12-2(1/1) 37.14.210-ВКП-Ср с решеткой из стали" | КВОК12-2(1/1) 37.14.210-ВКП-Ср | с решеткой из стали | 220 | 140 | 370 | 2100 | 10561 | 9011 | 7468 | 22.3 | внутрипольный | КВОК12-2(1/1) 37.14.210-ВКП-Ср | "Медно-алюминиевый внутрипольный конвектор Гольфстрим-В с решеткой из стали со встроенным контроллером и блоком питания. Высота = 140 мм, длина=2100 мм, глубина=370 мм." | 50 | 45 | 37.6 | 135
"Гольфстрим-12В, КВОК12-2(1/1) 37.14.220-ВКП-Ср с решеткой из стали" | КВОК12-2(1/1) 37.14.220-ВКП-Ср | с решеткой из стали | 220 | 140 | 370 | 2200 | 11304 | 9645 | 7993 | 23.4 | внутрипольный | КВОК12-2(1/1) 37.14.220-ВКП-Ср | "Медно-алюминиевый внутрипольный конвектор Гольфстрим-В с решеткой из стали со встроенным контроллером и блоком питания. Высота = 140 мм, длина=2200 мм, глубина=370 мм." | 50 | 45 | 39.4 | 135
"Гольфстрим-12В, КВОК12-2(1/1) 37.14.230-ВКП-Ср с решеткой из стали" | КВОК12-2(1/1) 37.14.230-ВКП-Ср | с решеткой из стали | 220 | 140 | 370 | 2300 | 11343 | 9677 | 8021 | 25.9 | внутрипольный | КВОК12-2(1/1) 37.14.230-ВКП-Ср | "Медно-алюминиевый внутрипольный конвектор Гольфстрим-В с решеткой из стали со встроенным контроллером и блоком питания. Высота = 140 мм, длина=2300 мм, глубина=370 мм." | 50 | 45 | 41.3 | 135
"Гольфстрим-12В, КВОК12-2(1/1) 37.14.240-ВКП-Ср с решеткой из стали" | КВОК12-2(1/1) 37.14.240-ВКП-Ср | с решеткой из стали | 220 | 140 | 370 | 2400 | 12092 | 10317 | 8551 | 27 | внутрипольный | КВОК12-2(1/1) 37.14.240-ВКП-Ср | "Медно-алюминиевый внутрипольный конвектор Гольфстрим-В с решеткой из стали со встроенным контроллером и блоком питания. Высота = 140 мм, длина=2400 мм, глубина=370 мм." | 50 | 45 | 43.1 | 135
"Гольфстрим-12В, КВОК12-2(1/1) 37.14.250-ВКП-Ср с решеткой из стали" | КВОК12-2(1/1) 37.14.250-ВКП-Ср | с решеткой из стали | 220 | 140 | 370 | 2500 | 12836 | 10951 | 9076 | 28.1 | внутрипольный | КВОК12-2(1/1) 37.14.250-ВКП-Ср | "Медно-алюминиевый внутрипольный конвектор Гольфстрим-В с решеткой из стали со встроенным контроллером и блоком питания. Высота = 140 мм, длина=2500 мм, глубина=370 мм." | 50 | 45 | 44.9 | 135
"Гольфстрим-12В, КВОК12-2(1/1) 37.14.260-ВКП-Ср с решеткой из стали" | КВОК12-2(1/1) 37.14.260-ВКП-Ср | с решеткой из стали | 220 | 140 | 370 | 2600 | 13578 | 11584 | 9601 | 28.1 | внутрипольный | КВОК12-2(1/1) 37.14.260-ВКП-Ср | "Медно-алюминиевый внутрипольный конвектор Гольфстрим-В с решеткой из стали со встроенным контроллером и блоком питания. Высота = 140 мм, длина=2600 мм, глубина=370 мм." | 50 | 45 | 46.5 | 135
"Гольфстрим-12В, КВОК12-2(1/1) 37.14.270-ВКП-Ср с решеткой из стали" | КВОК12-2(1/1) 37.14.270-ВКП-Ср | с решеткой из стали | 220 | 140 | 370 | 2700 | 14327 | 12224 | 10131 | 30.6 | внутрипольный | КВОК12-2(1/1) 37.14.270-ВКП-Ср | "Медно-алюминиевый внутрипольный конвектор Гольфстрим-В с решеткой из стали со встроенным контроллером и блоком питания. Высота = 140 мм, длина=2700 мм, глубина=370 мм." | 50 | 45 | 48.5 | 135
"Гольфстрим-12В, КВОК12-2(1/1) 37.14.280-ВКП-Ср с решеткой из стали" | КВОК12-2(1/1) 37.14.280-ВКП-Ср | с решеткой из стали | 220 | 140 | 370 | 2800 | 15071 | 12858 | 10657 | 31.7 | внутрипольный | КВОК12-2(1/1) 37.14.280-ВКП-Ср | "Медно-алюминиевый внутрипольный конвектор Гольфстрим-В с решеткой из стали со встроенным контроллером и блоком питания. Высота = 140 мм, длина=2800 мм, глубина=370 мм." | 50 | 45 | 50.2 | 135
"Гольфстрим-12В, КВОК12-2(1/1) 37.14.290-ВКП-Ср с решеткой из стали" | КВОК12-2(1/1) 37.14.290-ВКП-Ср | с решеткой из стали | 220 | 140 | 370 | 2900 | 15813 | 13491 | 11181 | 32.8 | внутрипольный | КВОК12-2(1/1) 37.14.290-ВКП-Ср | "Медно-алюминиевый внутрипольный конвектор Гольфстрим-В с решеткой из стали со встроенным контроллером и блоком питания. Высота = 140 мм, длина=2900 мм, глубина=370 мм." | 50 | 45 | 52 | 135
"Гольфстрим-12В, КВОК12-2(1/1) 37.14.300-ВКП-Ср с решеткой из стали" | КВОК12-2(1/1) 37.14.300-ВКП-Ср | с решеткой из стали | 220 | 140 | 370 | 3000 | 15855 | 13527 | 11211 | 32.8 | внутрипольный | КВОК12-2(1/1) 37.14.300-ВКП-Ср | "Медно-алюминиевый внутрипольный конвектор Гольфстрим-В с решеткой из стали со встроенным контроллером и блоком питания. Высота = 140 мм, длина=3000 мм, глубина=370 мм." | 50 | 45 | 54 | 135
"Гольфстрим-12В, КВОК12-2(1/1) 37.14.060-Др с решеткой из дерева" | КВОК12-2(1/1) 37.14.060-Др | с решеткой из дерева | 12 | 140 | 370 | 600 | 1501 | 1281 | 1062 | 3.6 | внутрипольный | КВОК12-2(1/1) 37.14.060-Др | "Медно-алюминиевый внутрипольный конвектор Гольфстрим-В с решеткой из дерева. Высота = 140 мм, длина=600 мм, глубина=370 мм." | 50 | 45 | 10.5 | 135
"Гольфстрим-12В, КВОК12-2(1/1) 37.14.070-Др с решеткой из дерева" | КВОК12-2(1/1) 37.14.070-Др | с решеткой из дерева | 12 | 140 | 370 | 700 | 2245 | 1915 | 1587 | 4.7 | внутрипольный | КВОК12-2(1/1) 37.14.070-Др | "Медно-алюминиевый внутрипольный конвектор Гольфстрим-В с решеткой из дерева. Высота = 140 мм, длина=700 мм, глубина=370 мм." | 50 | 45 | 12.3 | 135
"Гольфстрим-12В, КВОК12-2(1/1) 37.14.080-Др с решеткой из дерева" | КВОК12-2(1/1) 37.14.080-Др | с решеткой из дерева | 12 | 140 | 370 | 800 | 2283 | 1948 | 1614 | 4.7 | внутрипольный | КВОК12-2(1/1) 37.14.080-Др | "Медно-алюминиевый внутрипольный конвектор Гольфстрим-В с решеткой из дерева. Высота = 140 мм, длина=800 мм, глубина=370 мм." | 50 | 45 | 13.9 | 135
"Гольфстрим-12В, КВОК12-2(1/1) 37.14.090-Др с решеткой из дерева" | КВОК12-2(1/1) 37.14.090-Др | с решеткой из дерева | 12 | 140 | 370 | 900 | 3033 | 2587 | 2144 | 7.2 | внутрипольный | КВОК12-2(1/1) 37.14.090-Др | "Медно-алюминиевый внутрипольный конвектор Гольфстрим-В с решеткой из дерева. Высота = 140 мм, длина=900 мм, глубина=370 мм." | 50 | 45 | 15.9 | 135
"Гольфстрим-12В, КВОК12-2(1/1) 37.14.100-Др с решеткой из дерева" | КВОК12-2(1/1) 37.14.100-Др | с решеткой из дерева | 12 | 140 | 370 | 1000 | 3776 | 3222 | 2670 | 8.3 | внутрипольный | КВОК12-2(1/1) 37.14.100-Др | "Медно-алюминиевый внутрипольный конвектор Гольфстрим-В с решеткой из дерева. Высота = 140 мм, длина=1000 мм, глубина=370 мм." | 50 | 45 | 17.7 | 135
"Гольфстрим-12В, КВОК12-2(1/1) 37.14.110-Др с решеткой из дерева" | КВОК12-2(1/1) 37.14.110-Др | с решеткой из дерева | 12 | 140 | 370 | 1100 | 4553 | 3885 | 3220 | 9.4 | внутрипольный | КВОК12-2(1/1) 37.14.110-Др | "Медно-алюминиевый внутрипольный конвектор Гольфстрим-В с решеткой из дерева. Высота = 140 мм, длина=1100 мм, глубина=370 мм." | 50 | 45 | 19.4 | 135
"Гольфстрим-12В, КВОК12-2(1/1) 37.14.120-Др с решеткой из дерева" | КВОК12-2(1/1) 37.14.120-Др | с решеткой из дерева | 12 | 140 | 370 | 1200 | 4560 | 3890 | 3224 | 9.4 | внутрипольный | КВОК12-2(1/1) 37.14.120-Др | "Медно-алюминиевый внутрипольный конвектор Гольфстрим-В с решеткой из дерева. Высота = 140 мм, длина=1200 мм, глубина=370 мм." | 50 | 45 | 21.1 | 135
"Гольфстрим-12В, КВОК12-2(1/1) 37.14.130-Др с решеткой из дерева" | КВОК12-2(1/1) 37.14.130-Др | с решеткой из дерева | 12 | 140 | 370 | 1300 | 5307 | 4528 | 3753 | 11.9 | внутрипольный | КВОК12-2(1/1) 37.14.130-Др | "Медно-алюминиевый внутрипольный конвектор Гольфстрим-В с решеткой из дерева. Высота = 140 мм, длина=1300 мм, глубина=370 мм." | 50 | 45 | 23.1 | 135
"Гольфстрим-12В, КВОК12-2(1/1) 37.14.140-Др с решеткой из дерева" | КВОК12-2(1/1) 37.14.140-Др | с решеткой из дерева | 12 | 140 | 370 | 1400 | 6049 | 5161 | 4277 | 13 | внутрипольный | КВОК12-2(1/1) 37.14.140-Др | "Медно-алюминиевый внутрипольный конвектор Гольфстрим-В с решеткой из дерева. Высота = 140 мм, длина=1400 мм, глубина=370 мм." | 50 | 45 | 24.9 | 135
"Гольфстрим-12В, КВОК12-2(1/1) 37.14.150-Др с решеткой из дерева" | КВОК12-2(1/1) 37.14.150-Др | с решеткой из дерева | 12 | 140 | 370 | 1500 | 6795 | 5797 | 4805 | 14 | внутрипольный | КВОК12-2(1/1) 37.14.150-Др | "Медно-алюминиевый внутрипольный конвектор Гольфстрим-В с решеткой из дерева. Высота = 140 мм, длина=1500 мм, глубина=370 мм." | 50 | 45 | 26.6 | 135
"Гольфстрим-12В, КВОК12-2(1/1) 37.14.160-Др с решеткой из дерева" | КВОК12-2(1/1) 37.14.160-Др | с решеткой из дерева | 12 | 140 | 370 | 1600 | 7542 | 6435 | 5333 | 14 | внутрипольный | КВОК12-2(1/1) 37.14.160-Др | "Медно-алюминиевый внутрипольный конвектор Гольфстрим-В с решеткой из дерева. Высота = 140 мм, длина=1600 мм, глубина=370 мм." | 50 | 45 | 28.3 | 135
"Гольфстрим-12В, КВОК12-2(1/1) 37.14.170-Др с решеткой из дерева" | КВОК12-2(1/1) 37.14.170-Др | с решеткой из дерева | 12 | 140 | 370 | 1700 | 8284 | 7068 | 5858 | 16.6 | внутрипольный | КВОК12-2(1/1) 37.14.170-Др | "Медно-алюминиевый внутрипольный конвектор Гольфстрим-В с решеткой из дерева. Высота = 140 мм, длина=1700 мм, глубина=370 мм." | 50 | 45 | 30.2 | 135
"Гольфстрим-12В, КВОК12-2(1/1) 37.14.180-Др с решеткой из дерева" | КВОК12-2(1/1) 37.14.180-Др | с решеткой из дерева | 12 | 140 | 370 | 1800 | 9030 | 7704 | 6385 | 17.6 | внутрипольный | КВОК12-2(1/1) 37.14.180-Др | "Медно-алюминиевый внутрипольный конвектор Гольфстрим-В с решеткой из дерева. Высота = 140 мм, длина=1800 мм, глубина=370 мм." | 50 | 45 | 32 | 135
"Гольфстрим-12В, КВОК12-2(1/1) 37.14.190-Др с решеткой из дерева" | КВОК12-2(1/1) 37.14.190-Др | с решеткой из дерева | 12 | 140 | 370 | 1900 | 9069 | 7738 | 6413 | 18.7 | внутрипольный | КВОК12-2(1/1) 37.14.190-Др | "Медно-алюминиевый внутрипольный конвектор Гольфстрим-В с решеткой из дерева. Высота = 140 мм, длина=1900 мм, глубина=370 мм." | 50 | 45 | 33.9 | 135
"Гольфстрим-12В, КВОК12-2(1/1) 37.14.200-Др с решеткой из дерева" | КВОК12-2(1/1) 37.14.200-Др | с решеткой из дерева | 12 | 140 | 370 | 2000 | 9815 | 8374 | 6941 | 18.7 | внутрипольный | КВОК12-2(1/1) 37.14.200-Др | "Медно-алюминиевый внутрипольный конвектор Гольфстрим-В с решеткой из дерева. Высота = 140 мм, длина=2000 мм, глубина=370 мм." | 50 | 45 | 3.8 | 135
"Гольфстрим-12В, КВОК12-2(1/1) 37.14.210-Др с решеткой из дерева" | КВОК12-2(1/1) 37.14.210-Др | с решеткой из дерева | 12 | 140 | 370 | 2100 | 10561 | 9011 | 7468 | 22.3 | внутрипольный | КВОК12-2(1/1) 37.14.210-Др | "Медно-алюминиевый внутрипольный конвектор Гольфстрим-В с решеткой из дерева. Высота = 140 мм, длина=2100 мм, глубина=370 мм." | 50 | 45 | 37.6 | 135
"Гольфстрим-12В, КВОК12-2(1/1) 37.14.220-Др с решеткой из дерева" | КВОК12-2(1/1) 37.14.220-Др | с решеткой из дерева | 12 | 140 | 370 | 2200 | 11304 | 9645 | 7993 | 23.4 | внутрипольный | КВОК12-2(1/1) 37.14.220-Др | "Медно-алюминиевый внутрипольный конвектор Гольфстрим-В с решеткой из дерева. Высота = 140 мм, длина=2200 мм, глубина=370 мм." | 50 | 45 | 39.4 | 135
"Гольфстрим-12В, КВОК12-2(1/1) 37.14.230-Др с решеткой из дерева" | КВОК12-2(1/1) 37.14.230-Др | с решеткой из дерева | 12 | 140 | 370 | 2300 | 11343 | 9677 | 8021 | 25.9 | внутрипольный | КВОК12-2(1/1) 37.14.230-Др | "Медно-алюминиевый внутрипольный конвектор Гольфстрим-В с решеткой из дерева. Высота = 140 мм, длина=2300 мм, глубина=370 мм." | 50 | 45 | 41.3 | 135
"Гольфстрим-12В, КВОК12-2(1/1) 37.14.240-Др с решеткой из дерева" | КВОК12-2(1/1) 37.14.240-Др | с решеткой из дерева | 12 | 140 | 370 | 2400 | 12092 | 10317 | 8551 | 27 | внутрипольный | КВОК12-2(1/1) 37.14.240-Др | "Медно-алюминиевый внутрипольный конвектор Гольфстрим-В с решеткой из дерева. Высота = 140 мм, длина=2400 мм, глубина=370 мм." | 50 | 45 | 43.1 | 135
"Гольфстрим-12В, КВОК12-2(1/1) 37.14.250-Др с решеткой из дерева" | КВОК12-2(1/1) 37.14.250-Др | с решеткой из дерева | 12 | 140 | 370 | 2500 | 12836 | 10951 | 9076 | 28.1 | внутрипольный | КВОК12-2(1/1) 37.14.250-Др | "Медно-алюминиевый внутрипольный конвектор Гольфстрим-В с решеткой из дерева. Высота = 140 мм, длина=2500 мм, глубина=370 мм." | 50 | 45 | 44.9 | 135
"Гольфстрим-12В, КВОК12-2(1/1) 37.14.260-Др с решеткой из дерева" | КВОК12-2(1/1) 37.14.260-Др | с решеткой из дерева | 12 | 140 | 370 | 2600 | 13578 | 11584 | 9601 | 28.1 | внутрипольный | КВОК12-2(1/1) 37.14.260-Др | "Медно-алюминиевый внутрипольный конвектор Гольфстрим-В с решеткой из дерева. Высота = 140 мм, длина=2600 мм, глубина=370 мм." | 50 | 45 | 46.5 | 135
"Гольфстрим-12В, КВОК12-2(1/1) 37.14.270-Др с решеткой из дерева" | КВОК12-2(1/1) 37.14.270-Др | с решеткой из дерева | 12 | 140 | 370 | 2700 | 14327 | 12224 | 10131 | 30.6 | внутрипольный | КВОК12-2(1/1) 37.14.270-Др | "Медно-алюминиевый внутрипольный конвектор Гольфстрим-В с решеткой из дерева. Высота = 140 мм, длина=2700 мм, глубина=370 мм." | 50 | 45 | 48.5 | 135
"Гольфстрим-12В, КВОК12-2(1/1) 37.14.280-Др с решеткой из дерева" | КВОК12-2(1/1) 37.14.280-Др | с решеткой из дерева | 12 | 140 | 370 | 2800 | 15071 | 12858 | 10657 | 31.7 | внутрипольный | КВОК12-2(1/1) 37.14.280-Др | "Медно-алюминиевый внутрипольный конвектор Гольфстрим-В с решеткой из дерева. Высота = 140 мм, длина=2800 мм, глубина=370 мм." | 50 | 45 | 50.2 | 135
"Гольфстрим-12В, КВОК12-2(1/1) 37.14.290-Др с решеткой из дерева" | КВОК12-2(1/1) 37.14.290-Др | с решеткой из дерева | 12 | 140 | 370 | 2900 | 15813 | 13491 | 11181 | 32.8 | внутрипольный | КВОК12-2(1/1) 37.14.290-Др | "Медно-алюминиевый внутрипольный конвектор Гольфстрим-В с решеткой из дерева. Высота = 140 мм, длина=2900 мм, глубина=370 мм." | 50 | 45 | 52 | 135
"Гольфстрим-12В, КВОК12-2(1/1) 37.14.300-Др с решеткой из дерева" | КВОК12-2(1/1) 37.14.300-Др | с решеткой из дерева | 12 | 140 | 370 | 3000 | 15855 | 13527 | 11211 | 32.8 | внутрипольный | КВОК12-2(1/1) 37.14.300-Др | "Медно-алюминиевый внутрипольный конвектор Гольфстрим-В с решеткой из дерева. Высота = 140 мм, длина=3000 мм, глубина=370 мм." | 50 | 45 | 54 | 135
"Гольфстрим-12В, КВОК12-2(1/1) 37.14.060-ВП-Др с решеткой из дерева" | КВОК12-2(1/1) 37.14.060-ВП-Др | с решеткой из дерева | 220 | 140 | 370 | 600 | 1501 | 1281 | 1062 | 3.6 | внутрипольный | КВОК12-2(1/1) 37.14.060-ВП-Др | "Медно-алюминиевый внутрипольный конвектор Гольфстрим-В с решеткой из дерева со встроенным блоком питания. Высота = 140 мм, длина=600 мм, глубина=370 мм." | 50 | 45 | 10.5 | 135
"Гольфстрим-12В, КВОК12-2(1/1) 37.14.070-ВП-Др с решеткой из дерева" | КВОК12-2(1/1) 37.14.070-ВП-Др | с решеткой из дерева | 220 | 140 | 370 | 700 | 2245 | 1915 | 1587 | 4.7 | внутрипольный | КВОК12-2(1/1) 37.14.070-ВП-Др | "Медно-алюминиевый внутрипольный конвектор Гольфстрим-В с решеткой из дерева со встроенным блоком питания. Высота = 140 мм, длина=700 мм, глубина=370 мм." | 50 | 45 | 12.3 | 135
"Гольфстрим-12В, КВОК12-2(1/1) 37.14.080-ВП-Др с решеткой из дерева" | КВОК12-2(1/1) 37.14.080-ВП-Др | с решеткой из дерева | 220 | 140 | 370 | 800 | 2283 | 1948 | 1614 | 4.7 | внутрипольный | КВОК12-2(1/1) 37.14.080-ВП-Др | "Медно-алюминиевый внутрипольный конвектор Гольфстрим-В с решеткой из дерева со встроенным блоком питания. Высота = 140 мм, длина=800 мм, глубина=370 мм." | 50 | 45 | 13.9 | 135
"Гольфстрим-12В, КВОК12-2(1/1) 37.14.090-ВП-Др с решеткой из дерева" | КВОК12-2(1/1) 37.14.090-ВП-Др | с решеткой из дерева | 220 | 140 | 370 | 900 | 3033 | 2587 | 2144 | 7.2 | внутрипольный | КВОК12-2(1/1) 37.14.090-ВП-Др | "Медно-алюминиевый внутрипольный конвектор Гольфстрим-В с решеткой из дерева со встроенным блоком питания. Высота = 140 мм, длина=900 мм, глубина=370 мм." | 50 | 45 | 15.9 | 135
"Гольфстрим-12В, КВОК12-2(1/1) 37.14.100-ВП-Др с решеткой из дерева" | КВОК12-2(1/1) 37.14.100-ВП-Др | с решеткой из дерева | 220 | 140 | 370 | 1000 | 3776 | 3222 | 2670 | 8.3 | внутрипольный | КВОК12-2(1/1) 37.14.100-ВП-Др | "Медно-алюминиевый внутрипольный конвектор Гольфстрим-В с решеткой из дерева со встроенным блоком питания. Высота = 140 мм, длина=1000 мм, глубина=370 мм." | 50 | 45 | 17.7 | 135
"Гольфстрим-12В, КВОК12-2(1/1) 37.14.110-ВП-Др с решеткой из дерева" | КВОК12-2(1/1) 37.14.110-ВП-Др | с решеткой из дерева | 220 | 140 | 370 | 1100 | 4553 | 3885 | 3220 | 9.4 | внутрипольный | КВОК12-2(1/1) 37.14.110-ВП-Др | "Медно-алюминиевый внутрипольный конвектор Гольфстрим-В с решеткой из дерева со встроенным блоком питания. Высота = 140 мм, длина=1100 мм, глубина=370 мм." | 50 | 45 | 19.4 | 135
"Гольфстрим-12В, КВОК12-2(1/1) 37.14.120-ВП-Др с решеткой из дерева" | КВОК12-2(1/1) 37.14.120-ВП-Др | с решеткой из дерева | 220 | 140 | 370 | 1200 | 4560 | 3890 | 3224 | 9.4 | внутрипольный | КВОК12-2(1/1) 37.14.120-ВП-Др | "Медно-алюминиевый внутрипольный конвектор Гольфстрим-В с решеткой из дерева со встроенным блоком питания. Высота = 140 мм, длина=1200 мм, глубина=370 мм." | 50 | 45 | 21.1 | 135
"Гольфстрим-12В, КВОК12-2(1/1) 37.14.130-ВП-Др с решеткой из дерева" | КВОК12-2(1/1) 37.14.130-ВП-Др | с решеткой из дерева | 220 | 140 | 370 | 1300 | 5307 | 4528 | 3753 | 11.9 | внутрипольный | КВОК12-2(1/1) 37.14.130-ВП-Др | "Медно-алюминиевый внутрипольный конвектор Гольфстрим-В с решеткой из дерева со встроенным блоком питания. Высота = 140 мм, длина=1300 мм, глубина=370 мм." | 50 | 45 | 23.1 | 135
"Гольфстрим-12В, КВОК12-2(1/1) 37.14.140-ВП-Др с решеткой из дерева" | КВОК12-2(1/1) 37.14.140-ВП-Др | с решеткой из дерева | 220 | 140 | 370 | 1400 | 6049 | 5161 | 4277 | 13 | внутрипольный | КВОК12-2(1/1) 37.14.140-ВП-Др | "Медно-алюминиевый внутрипольный конвектор Гольфстрим-В с решеткой из дерева со встроенным блоком питания. Высота = 140 мм, длина=1400 мм, глубина=370 мм." | 50 | 45 | 24.9 | 135
"Гольфстрим-12В, КВОК12-2(1/1) 37.14.150-ВП-Др с решеткой из дерева" | КВОК12-2(1/1) 37.14.150-ВП-Др | с решеткой из дерева | 220 | 140 | 370 | 1500 | 6795 | 5797 | 4805 | 14 | внутрипольный | КВОК12-2(1/1) 37.14.150-ВП-Др | "Медно-алюминиевый внутрипольный конвектор Гольфстрим-В с решеткой из дерева со встроенным блоком питания. Высота = 140 мм, длина=1500 мм, глубина=370 мм." | 50 | 45 | 26.6 | 135
"Гольфстрим-12В, КВОК12-2(1/1) 37.14.160-ВП-Др с решеткой из дерева" | КВОК12-2(1/1) 37.14.160-ВП-Др | с решеткой из дерева | 220 | 140 | 370 | 1600 | 7542 | 6435 | 5333 | 14 | внутрипольный | КВОК12-2(1/1) 37.14.160-ВП-Др | "Медно-алюминиевый внутрипольный конвектор Гольфстрим-В с решеткой из дерева со встроенным блоком питания. Высота = 140 мм, длина=1600 мм, глубина=370 мм." | 50 | 45 | 28.3 | 135
"Гольфстрим-12В, КВОК12-2(1/1) 37.14.170-ВП-Др с решеткой из дерева" | КВОК12-2(1/1) 37.14.170-ВП-Др | с решеткой из дерева | 220 | 140 | 370 | 1700 | 8284 | 7068 | 5858 | 16.6 | внутрипольный | КВОК12-2(1/1) 37.14.170-ВП-Др | "Медно-алюминиевый внутрипольный конвектор Гольфстрим-В с решеткой из дерева со встроенным блоком питания. Высота = 140 мм, длина=1700 мм, глубина=370 мм." | 50 | 45 | 30.2 | 135
"Гольфстрим-12В, КВОК12-2(1/1) 37.14.180-ВП-Др с решеткой из дерева" | КВОК12-2(1/1) 37.14.180-ВП-Др | с решеткой из дерева | 220 | 140 | 370 | 1800 | 9030 | 7704 | 6385 | 17.6 | внутрипольный | КВОК12-2(1/1) 37.14.180-ВП-Др | "Медно-алюминиевый внутрипольный конвектор Гольфстрим-В с решеткой из дерева со встроенным блоком питания. Высота = 140 мм, длина=1800 мм, глубина=370 мм." | 50 | 45 | 32 | 135
"Гольфстрим-12В, КВОК12-2(1/1) 37.14.190-ВП-Др с решеткой из дерева" | КВОК12-2(1/1) 37.14.190-ВП-Др | с решеткой из дерева | 220 | 140 | 370 | 1900 | 9069 | 7738 | 6413 | 18.7 | внутрипольный | КВОК12-2(1/1) 37.14.190-ВП-Др | "Медно-алюминиевый внутрипольный конвектор Гольфстрим-В с решеткой из дерева со встроенным блоком питания. Высота = 140 мм, длина=1900 мм, глубина=370 мм." | 50 | 45 | 33.9 | 135
"Гольфстрим-12В, КВОК12-2(1/1) 37.14.200-ВП-Др с решеткой из дерева" | КВОК12-2(1/1) 37.14.200-ВП-Др | с решеткой из дерева | 220 | 140 | 370 | 2000 | 9815 | 8374 | 6941 | 18.7 | внутрипольный | КВОК12-2(1/1) 37.14.200-ВП-Др | "Медно-алюминиевый внутрипольный конвектор Гольфстрим-В с решеткой из дерева со встроенным блоком питания. Высота = 140 мм, длина=2000 мм, глубина=370 мм." | 50 | 45 | 3.8 | 135
"Гольфстрим-12В, КВОК12-2(1/1) 37.14.210-ВП-Др с решеткой из дерева" | КВОК12-2(1/1) 37.14.210-ВП-Др | с решеткой из дерева | 220 | 140 | 370 | 2100 | 10561 | 9011 | 7468 | 22.3 | внутрипольный | КВОК12-2(1/1) 37.14.210-ВП-Др | "Медно-алюминиевый внутрипольный конвектор Гольфстрим-В с решеткой из дерева со встроенным блоком питания. Высота = 140 мм, длина=2100 мм, глубина=370 мм." | 50 | 45 | 37.6 | 135
"Гольфстрим-12В, КВОК12-2(1/1) 37.14.220-ВП-Др с решеткой из дерева" | КВОК12-2(1/1) 37.14.220-ВП-Др | с решеткой из дерева | 220 | 140 | 370 | 2200 | 11304 | 9645 | 7993 | 23.4 | внутрипольный | КВОК12-2(1/1) 37.14.220-ВП-Др | "Медно-алюминиевый внутрипольный конвектор Гольфстрим-В с решеткой из дерева со встроенным блоком питания. Высота = 140 мм, длина=2200 мм, глубина=370 мм." | 50 | 45 | 39.4 | 135
"Гольфстрим-12В, КВОК12-2(1/1) 37.14.230-ВП-Др с решеткой из дерева" | КВОК12-2(1/1) 37.14.230-ВП-Др | с решеткой из дерева | 220 | 140 | 370 | 2300 | 11343 | 9677 | 8021 | 25.9 | внутрипольный | КВОК12-2(1/1) 37.14.230-ВП-Др | "Медно-алюминиевый внутрипольный конвектор Гольфстрим-В с решеткой из дерева со встроенным блоком питания. Высота = 140 мм, длина=2300 мм, глубина=370 мм." | 50 | 45 | 41.3 | 135
"Гольфстрим-12В, КВОК12-2(1/1) 37.14.240-ВП-Др с решеткой из дерева" | КВОК12-2(1/1) 37.14.240-ВП-Др | с решеткой из дерева | 220 | 140 | 370 | 2400 | 12092 | 10317 | 8551 | 27 | внутрипольный | КВОК12-2(1/1) 37.14.240-ВП-Др | "Медно-алюминиевый внутрипольный конвектор Гольфстрим-В с решеткой из дерева со встроенным блоком питания. Высота = 140 мм, длина=2400 мм, глубина=370 мм." | 50 | 45 | 43.1 | 135
"Гольфстрим-12В, КВОК12-2(1/1) 37.14.250-ВП-Др с решеткой из дерева" | КВОК12-2(1/1) 37.14.250-ВП-Др | с решеткой из дерева | 220 | 140 | 370 | 2500 | 12836 | 10951 | 9076 | 28.1 | внутрипольный | КВОК12-2(1/1) 37.14.250-ВП-Др | "Медно-алюминиевый внутрипольный конвектор Гольфстрим-В с решеткой из дерева со встроенным блоком питания. Высота = 140 мм, длина=2500 мм, глубина=370 мм." | 50 | 45 | 44.9 | 135
"Гольфстрим-12В, КВОК12-2(1/1) 37.14.260-ВП-Др с решеткой из дерева" | КВОК12-2(1/1) 37.14.260-ВП-Др | с решеткой из дерева | 220 | 140 | 370 | 2600 | 13578 | 11584 | 9601 | 28.1 | внутрипольный | КВОК12-2(1/1) 37.14.260-ВП-Др | "Медно-алюминиевый внутрипольный конвектор Гольфстрим-В с решеткой из дерева со встроенным блоком питания. Высота = 140 мм, длина=2600 мм, глубина=370 мм." | 50 | 45 | 46.5 | 135
"Гольфстрим-12В, КВОК12-2(1/1) 37.14.270-ВП-Др с решеткой из дерева" | КВОК12-2(1/1) 37.14.270-ВП-Др | с решеткой из дерева | 220 | 140 | 370 | 2700 | 14327 | 12224 | 10131 | 30.6 | внутрипольный | КВОК12-2(1/1) 37.14.270-ВП-Др | "Медно-алюминиевый внутрипольный конвектор Гольфстрим-В с решеткой из дерева со встроенным блоком питания. Высота = 140 мм, длина=2700 мм, глубина=370 мм." | 50 | 45 | 48.5 | 135
"Гольфстрим-12В, КВОК12-2(1/1) 37.14.280-ВП-Др с решеткой из дерева" | КВОК12-2(1/1) 37.14.280-ВП-Др | с решеткой из дерева | 220 | 140 | 370 | 2800 | 15071 | 12858 | 10657 | 31.7 | внутрипольный | КВОК12-2(1/1) 37.14.280-ВП-Др | "Медно-алюминиевый внутрипольный конвектор Гольфстрим-В с решеткой из дерева со встроенным блоком питания. Высота = 140 мм, длина=2800 мм, глубина=370 мм." | 50 | 45 | 50.2 | 135
"Гольфстрим-12В, КВОК12-2(1/1) 37.14.290-ВП-Др с решеткой из дерева" | КВОК12-2(1/1) 37.14.290-ВП-Др | с решеткой из дерева | 220 | 140 | 370 | 2900 | 15813 | 13491 | 11181 | 32.8 | внутрипольный | КВОК12-2(1/1) 37.14.290-ВП-Др | "Медно-алюминиевый внутрипольный конвектор Гольфстрим-В с решеткой из дерева со встроенным блоком питания. Высота = 140 мм, длина=2900 мм, глубина=370 мм." | 50 | 45 | 52 | 135
"Гольфстрим-12В, КВОК12-2(1/1) 37.14.300-ВП-Др с решеткой из дерева" | КВОК12-2(1/1) 37.14.300-ВП-Др | с решеткой из дерева | 220 | 140 | 370 | 3000 | 15855 | 13527 | 11211 | 32.8 | внутрипольный | КВОК12-2(1/1) 37.14.300-ВП-Др | "Медно-алюминиевый внутрипольный конвектор Гольфстрим-В с решеткой из дерева со встроенным блоком питания. Высота = 140 мм, длина=3000 мм, глубина=370 мм." | 50 | 45 | 54 | 135
"Гольфстрим-12В, КВОК12-2(1/1) 37.14.060-ВУП-Др с решеткой из дерева" | КВОК12-2(1/1) 37.14.060-ВУП-Др | с решеткой из дерева | 220 | 140 | 370 | 600 | 1501 | 1281 | 1062 | 3.6 | внутрипольный | КВОК12-2(1/1) 37.14.060-ВУП-Др | "Медно-алюминиевый внутрипольный конвектор Гольфстрим-В с решеткой из дерева со встроенным линейным усилителем управляющего сигнала и блоком питания. Высота = 140 мм, длина=600 мм, глубина=370 мм." | 50 | 45 | 10.5 | 135
"Гольфстрим-12В, КВОК12-2(1/1) 37.14.070-ВУП-Др с решеткой из дерева" | КВОК12-2(1/1) 37.14.070-ВУП-Др | с решеткой из дерева | 220 | 140 | 370 | 700 | 2245 | 1915 | 1587 | 4.7 | внутрипольный | КВОК12-2(1/1) 37.14.070-ВУП-Др | "Медно-алюминиевый внутрипольный конвектор Гольфстрим-В с решеткой из дерева со встроенным линейным усилителем управляющего сигнала и блоком питания. Высота = 140 мм, длина=700 мм, глубина=370 мм." | 50 | 45 | 12.3 | 135
"Гольфстрим-12В, КВОК12-2(1/1) 37.14.080-ВУП-Др с решеткой из дерева" | КВОК12-2(1/1) 37.14.080-ВУП-Др | с решеткой из дерева | 220 | 140 | 370 | 800 | 2283 | 1948 | 1614 | 4.7 | внутрипольный | КВОК12-2(1/1) 37.14.080-ВУП-Др | "Медно-алюминиевый внутрипольный конвектор Гольфстрим-В с решеткой из дерева со встроенным линейным усилителем управляющего сигнала и блоком питания. Высота = 140 мм, длина=800 мм, глубина=370 мм." | 50 | 45 | 13.9 | 135
"Гольфстрим-12В, КВОК12-2(1/1) 37.14.090-ВУП-Др с решеткой из дерева" | КВОК12-2(1/1) 37.14.090-ВУП-Др | с решеткой из дерева | 220 | 140 | 370 | 900 | 3033 | 2587 | 2144 | 7.2 | внутрипольный | КВОК12-2(1/1) 37.14.090-ВУП-Др | "Медно-алюминиевый внутрипольный конвектор Гольфстрим-В с решеткой из дерева со встроенным линейным усилителем управляющего сигнала и блоком питания. Высота = 140 мм, длина=900 мм, глубина=370 мм." | 50 | 45 | 15.9 | 135
"Гольфстрим-12В, КВОК12-2(1/1) 37.14.100-ВУП-Др с решеткой из дерева" | КВОК12-2(1/1) 37.14.100-ВУП-Др | с решеткой из дерева | 220 | 140 | 370 | 1000 | 3776 | 3222 | 2670 | 8.3 | внутрипольный | КВОК12-2(1/1) 37.14.100-ВУП-Др | "Медно-алюминиевый внутрипольный конвектор Гольфстрим-В с решеткой из дерева со встроенным линейным усилителем управляющего сигнала и блоком питания. Высота = 140 мм, длина=1000 мм, глубина=370 мм." | 50 | 45 | 17.7 | 135
"Гольфстрим-12В, КВОК12-2(1/1) 37.14.110-ВУП-Др с решеткой из дерева" | КВОК12-2(1/1) 37.14.110-ВУП-Др | с решеткой из дерева | 220 | 140 | 370 | 1100 | 4553 | 3885 | 3220 | 9.4 | внутрипольный | КВОК12-2(1/1) 37.14.110-ВУП-Др | "Медно-алюминиевый внутрипольный конвектор Гольфстрим-В с решеткой из дерева со встроенным линейным усилителем управляющего сигнала и блоком питания. Высота = 140 мм, длина=1100 мм, глубина=370 мм." | 50 | 45 | 19.4 | 135
"Гольфстрим-12В, КВОК12-2(1/1) 37.14.120-ВУП-Др с решеткой из дерева" | КВОК12-2(1/1) 37.14.120-ВУП-Др | с решеткой из дерева | 220 | 140 | 370 | 1200 | 4560 | 3890 | 3224 | 9.4 | внутрипольный | КВОК12-2(1/1) 37.14.120-ВУП-Др | "Медно-алюминиевый внутрипольный конвектор Гольфстрим-В с решеткой из дерева со встроенным линейным усилителем управляющего сигнала и блоком питания. Высота = 140 мм, длина=1200 мм, глубина=370 мм." | 50 | 45 | 21.1 | 135
"Гольфстрим-12В, КВОК12-2(1/1) 37.14.130-ВУП-Др с решеткой из дерева" | КВОК12-2(1/1) 37.14.130-ВУП-Др | с решеткой из дерева | 220 | 140 | 370 | 1300 | 5307 | 4528 | 3753 | 11.9 | внутрипольный | КВОК12-2(1/1) 37.14.130-ВУП-Др | "Медно-алюминиевый внутрипольный конвектор Гольфстрим-В с решеткой из дерева со встроенным линейным усилителем управляющего сигнала и блоком питания. Высота = 140 мм, длина=1300 мм, глубина=370 мм." | 50 | 45 | 23.1 | 135
"Гольфстрим-12В, КВОК12-2(1/1) 37.14.140-ВУП-Др с решеткой из дерева" | КВОК12-2(1/1) 37.14.140-ВУП-Др | с решеткой из дерева | 220 | 140 | 370 | 1400 | 6049 | 5161 | 4277 | 13 | внутрипольный | КВОК12-2(1/1) 37.14.140-ВУП-Др | "Медно-алюминиевый внутрипольный конвектор Гольфстрим-В с решеткой из дерева со встроенным линейным усилителем управляющего сигнала и блоком питания. Высота = 140 мм, длина=1400 мм, глубина=370 мм." | 50 | 45 | 24.9 | 135
"Гольфстрим-12В, КВОК12-2(1/1) 37.14.150-ВУП-Др с решеткой из дерева" | КВОК12-2(1/1) 37.14.150-ВУП-Др | с решеткой из дерева | 220 | 140 | 370 | 1500 | 6795 | 5797 | 4805 | 14 | внутрипольный | КВОК12-2(1/1) 37.14.150-ВУП-Др | "Медно-алюминиевый внутрипольный конвектор Гольфстрим-В с решеткой из дерева со встроенным линейным усилителем управляющего сигнала и блоком питания. Высота = 140 мм, длина=1500 мм, глубина=370 мм." | 50 | 45 | 26.6 | 135
"Гольфстрим-12В, КВОК12-2(1/1) 37.14.160-ВУП-Др с решеткой из дерева" | КВОК12-2(1/1) 37.14.160-ВУП-Др | с решеткой из дерева | 220 | 140 | 370 | 1600 | 7542 | 6435 | 5333 | 14 | внутрипольный | КВОК12-2(1/1) 37.14.160-ВУП-Др | "Медно-алюминиевый внутрипольный конвектор Гольфстрим-В с решеткой из дерева со встроенным линейным усилителем управляющего сигнала и блоком питания. Высота = 140 мм, длина=1600 мм, глубина=370 мм." | 50 | 45 | 28.3 | 135
"Гольфстрим-12В, КВОК12-2(1/1) 37.14.170-ВУП-Др с решеткой из дерева" | КВОК12-2(1/1) 37.14.170-ВУП-Др | с решеткой из дерева | 220 | 140 | 370 | 1700 | 8284 | 7068 | 5858 | 16.6 | внутрипольный | КВОК12-2(1/1) 37.14.170-ВУП-Др | "Медно-алюминиевый внутрипольный конвектор Гольфстрим-В с решеткой из дерева со встроенным линейным усилителем управляющего сигнала и блоком питания. Высота = 140 мм, длина=1700 мм, глубина=370 мм." | 50 | 45 | 30.2 | 135
"Гольфстрим-12В, КВОК12-2(1/1) 37.14.180-ВУП-Др с решеткой из дерева" | КВОК12-2(1/1) 37.14.180-ВУП-Др | с решеткой из дерева | 220 | 140 | 370 | 1800 | 9030 | 7704 | 6385 | 17.6 | внутрипольный | КВОК12-2(1/1) 37.14.180-ВУП-Др | "Медно-алюминиевый внутрипольный конвектор Гольфстрим-В с решеткой из дерева со встроенным линейным усилителем управляющего сигнала и блоком питания. Высота = 140 мм, длина=1800 мм, глубина=370 мм." | 50 | 45 | 32 | 135
"Гольфстрим-12В, КВОК12-2(1/1) 37.14.190-ВУП-Др с решеткой из дерева" | КВОК12-2(1/1) 37.14.190-ВУП-Др | с решеткой из дерева | 220 | 140 | 370 | 1900 | 9069 | 7738 | 6413 | 18.7 | внутрипольный | КВОК12-2(1/1) 37.14.190-ВУП-Др | "Медно-алюминиевый внутрипольный конвектор Гольфстрим-В с решеткой из дерева со встроенным линейным усилителем управляющего сигнала и блоком питания. Высота = 140 мм, длина=1900 мм, глубина=370 мм." | 50 | 45 | 33.9 | 135
"Гольфстрим-12В, КВОК12-2(1/1) 37.14.200-ВУП-Др с решеткой из дерева" | КВОК12-2(1/1) 37.14.200-ВУП-Др | с решеткой из дерева | 220 | 140 | 370 | 2000 | 9815 | 8374 | 6941 | 18.7 | внутрипольный | КВОК12-2(1/1) 37.14.200-ВУП-Др | "Медно-алюминиевый внутрипольный конвектор Гольфстрим-В с решеткой из дерева со встроенным линейным усилителем управляющего сигнала и блоком питания. Высота = 140 мм, длина=2000 мм, глубина=370 мм." | 50 | 45 | 3.8 | 135
"Гольфстрим-12В, КВОК12-2(1/1) 37.14.210-ВУП-Др с решеткой из дерева" | КВОК12-2(1/1) 37.14.210-ВУП-Др | с решеткой из дерева | 220 | 140 | 370 | 2100 | 10561 | 9011 | 7468 | 22.3 | внутрипольный | КВОК12-2(1/1) 37.14.210-ВУП-Др | "Медно-алюминиевый внутрипольный конвектор Гольфстрим-В с решеткой из дерева со встроенным линейным усилителем управляющего сигнала и блоком питания. Высота = 140 мм, длина=2100 мм, глубина=370 мм." | 50 | 45 | 37.6 | 135
"Гольфстрим-12В, КВОК12-2(1/1) 37.14.220-ВУП-Др с решеткой из дерева" | КВОК12-2(1/1) 37.14.220-ВУП-Др | с решеткой из дерева | 220 | 140 | 370 | 2200 | 11304 | 9645 | 7993 | 23.4 | внутрипольный | КВОК12-2(1/1) 37.14.220-ВУП-Др | "Медно-алюминиевый внутрипольный конвектор Гольфстрим-В с решеткой из дерева со встроенным линейным усилителем управляющего сигнала и блоком питания. Высота = 140 мм, длина=2200 мм, глубина=370 мм." | 50 | 45 | 39.4 | 135
"Гольфстрим-12В, КВОК12-2(1/1) 37.14.230-ВУП-Др с решеткой из дерева" | КВОК12-2(1/1) 37.14.230-ВУП-Др | с решеткой из дерева | 220 | 140 | 370 | 2300 | 11343 | 9677 | 8021 | 25.9 | внутрипольный | КВОК12-2(1/1) 37.14.230-ВУП-Др | "Медно-алюминиевый внутрипольный конвектор Гольфстрим-В с решеткой из дерева со встроенным линейным усилителем управляющего сигнала и блоком питания. Высота = 140 мм, длина=2300 мм, глубина=370 мм." | 50 | 45 | 41.3 | 135
"Гольфстрим-12В, КВОК12-2(1/1) 37.14.240-ВУП-Др с решеткой из дерева" | КВОК12-2(1/1) 37.14.240-ВУП-Др | с решеткой из дерева | 220 | 140 | 370 | 2400 | 12092 | 10317 | 8551 | 27 | внутрипольный | КВОК12-2(1/1) 37.14.240-ВУП-Др | "Медно-алюминиевый внутрипольный конвектор Гольфстрим-В с решеткой из дерева со встроенным линейным усилителем управляющего сигнала и блоком питания. Высота = 140 мм, длина=2400 мм, глубина=370 мм." | 50 | 45 | 43.1 | 135
"Гольфстрим-12В, КВОК12-2(1/1) 37.14.250-ВУП-Др с решеткой из дерева" | КВОК12-2(1/1) 37.14.250-ВУП-Др | с решеткой из дерева | 220 | 140 | 370 | 2500 | 12836 | 10951 | 9076 | 28.1 | внутрипольный | КВОК12-2(1/1) 37.14.250-ВУП-Др | "Медно-алюминиевый внутрипольный конвектор Гольфстрим-В с решеткой из дерева со встроенным линейным усилителем управляющего сигнала и блоком питания. Высота = 140 мм, длина=2500 мм, глубина=370 мм." | 50 | 45 | 44.9 | 135
"Гольфстрим-12В, КВОК12-2(1/1) 37.14.260-ВУП-Др с решеткой из дерева" | КВОК12-2(1/1) 37.14.260-ВУП-Др | с решеткой из дерева | 220 | 140 | 370 | 2600 | 13578 | 11584 | 9601 | 28.1 | внутрипольный | КВОК12-2(1/1) 37.14.260-ВУП-Др | "Медно-алюминиевый внутрипольный конвектор Гольфстрим-В с решеткой из дерева со встроенным линейным усилителем управляющего сигнала и блоком питания. Высота = 140 мм, длина=2600 мм, глубина=370 мм." | 50 | 45 | 46.5 | 135
"Гольфстрим-12В, КВОК12-2(1/1) 37.14.270-ВУП-Др с решеткой из дерева" | КВОК12-2(1/1) 37.14.270-ВУП-Др | с решеткой из дерева | 220 | 140 | 370 | 2700 | 14327 | 12224 | 10131 | 30.6 | внутрипольный | КВОК12-2(1/1) 37.14.270-ВУП-Др | "Медно-алюминиевый внутрипольный конвектор Гольфстрим-В с решеткой из дерева со встроенным линейным усилителем управляющего сигнала и блоком питания. Высота = 140 мм, длина=2700 мм, глубина=370 мм." | 50 | 45 | 48.5 | 135
"Гольфстрим-12В, КВОК12-2(1/1) 37.14.280-ВУП-Др с решеткой из дерева" | КВОК12-2(1/1) 37.14.280-ВУП-Др | с решеткой из дерева | 220 | 140 | 370 | 2800 | 15071 | 12858 | 10657 | 31.7 | внутрипольный | КВОК12-2(1/1) 37.14.280-ВУП-Др | "Медно-алюминиевый внутрипольный конвектор Гольфстрим-В с решеткой из дерева со встроенным линейным усилителем управляющего сигнала и блоком питания. Высота = 140 мм, длина=2800 мм, глубина=370 мм." | 50 | 45 | 50.2 | 135
"Гольфстрим-12В, КВОК12-2(1/1) 37.14.290-ВУП-Др с решеткой из дерева" | КВОК12-2(1/1) 37.14.290-ВУП-Др | с решеткой из дерева | 220 | 140 | 370 | 2900 | 15813 | 13491 | 11181 | 32.8 | внутрипольный | КВОК12-2(1/1) 37.14.290-ВУП-Др | "Медно-алюминиевый внутрипольный конвектор Гольфстрим-В с решеткой из дерева со встроенным линейным усилителем управляющего сигнала и блоком питания. Высота = 140 мм, длина=2900 мм, глубина=370 мм." | 50 | 45 | 52 | 135
"Гольфстрим-12В, КВОК12-2(1/1) 37.14.300-ВУП-Др с решеткой из дерева" | КВОК12-2(1/1) 37.14.300-ВУП-Др | с решеткой из дерева | 220 | 140 | 370 | 3000 | 15855 | 13527 | 11211 | 32.8 | внутрипольный | КВОК12-2(1/1) 37.14.300-ВУП-Др | "Медно-алюминиевый внутрипольный конвектор Гольфстрим-В с решеткой из дерева со встроенным линейным усилителем управляющего сигнала и блоком питания. Высота = 140 мм, длина=3000 мм, глубина=370 мм." | 50 | 45 | 54 | 135
"Гольфстрим-12В, КВОК12-2(1/1) 37.14.060-ВКП-Др с решеткой из дерева" | КВОК12-2(1/1) 37.14.060-ВКП-Др | с решеткой из дерева | 220 | 140 | 370 | 600 | 1501 | 1281 | 1062 | 3.6 | внутрипольный | КВОК12-2(1/1) 37.14.060-ВКП-Др | "Медно-алюминиевый внутрипольный конвектор Гольфстрим-В с решеткой из дерева со встроенным контроллером и блоком питания. Высота = 140 мм, длина=600 мм, глубина=370 мм." | 50 | 45 | 10.5 | 135
"Гольфстрим-12В, КВОК12-2(1/1) 37.14.070-ВКП-Др с решеткой из дерева" | КВОК12-2(1/1) 37.14.070-ВКП-Др | с решеткой из дерева | 220 | 140 | 370 | 700 | 2245 | 1915 | 1587 | 4.7 | внутрипольный | КВОК12-2(1/1) 37.14.070-ВКП-Др | "Медно-алюминиевый внутрипольный конвектор Гольфстрим-В с решеткой из дерева со встроенным контроллером и блоком питания. Высота = 140 мм, длина=700 мм, глубина=370 мм." | 50 | 45 | 12.3 | 135
"Гольфстрим-12В, КВОК12-2(1/1) 37.14.080-ВКП-Др с решеткой из дерева" | КВОК12-2(1/1) 37.14.080-ВКП-Др | с решеткой из дерева | 220 | 140 | 370 | 800 | 2283 | 1948 | 1614 | 4.7 | внутрипольный | КВОК12-2(1/1) 37.14.080-ВКП-Др | "Медно-алюминиевый внутрипольный конвектор Гольфстрим-В с решеткой из дерева со встроенным контроллером и блоком питания. Высота = 140 мм, длина=800 мм, глубина=370 мм." | 50 | 45 | 13.9 | 135
"Гольфстрим-12В, КВОК12-2(1/1) 37.14.090-ВКП-Др с решеткой из дерева" | КВОК12-2(1/1) 37.14.090-ВКП-Др | с решеткой из дерева | 220 | 140 | 370 | 900 | 3033 | 2587 | 2144 | 7.2 | внутрипольный | КВОК12-2(1/1) 37.14.090-ВКП-Др | "Медно-алюминиевый внутрипольный конвектор Гольфстрим-В с решеткой из дерева со встроенным контроллером и блоком питания. Высота = 140 мм, длина=900 мм, глубина=370 мм." | 50 | 45 | 15.9 | 135
"Гольфстрим-12В, КВОК12-2(1/1) 37.14.100-ВКП-Др с решеткой из дерева" | КВОК12-2(1/1) 37.14.100-ВКП-Др | с решеткой из дерева | 220 | 140 | 370 | 1000 | 3776 | 3222 | 2670 | 8.3 | внутрипольный | КВОК12-2(1/1) 37.14.100-ВКП-Др | "Медно-алюминиевый внутрипольный конвектор Гольфстрим-В с решеткой из дерева со встроенным контроллером и блоком питания. Высота = 140 мм, длина=1000 мм, глубина=370 мм." | 50 | 45 | 17.7 | 135
"Гольфстрим-12В, КВОК12-2(1/1) 37.14.110-ВКП-Др с решеткой из дерева" | КВОК12-2(1/1) 37.14.110-ВКП-Др | с решеткой из дерева | 220 | 140 | 370 | 1100 | 4553 | 3885 | 3220 | 9.4 | внутрипольный | КВОК12-2(1/1) 37.14.110-ВКП-Др | "Медно-алюминиевый внутрипольный конвектор Гольфстрим-В с решеткой из дерева со встроенным контроллером и блоком питания. Высота = 140 мм, длина=1100 мм, глубина=370 мм." | 50 | 45 | 19.4 | 135
"Гольфстрим-12В, КВОК12-2(1/1) 37.14.120-ВКП-Др с решеткой из дерева" | КВОК12-2(1/1) 37.14.120-ВКП-Др | с решеткой из дерева | 220 | 140 | 370 | 1200 | 4560 | 3890 | 3224 | 9.4 | внутрипольный | КВОК12-2(1/1) 37.14.120-ВКП-Др | "Медно-алюминиевый внутрипольный конвектор Гольфстрим-В с решеткой из дерева со встроенным контроллером и блоком питания. Высота = 140 мм, длина=1200 мм, глубина=370 мм." | 50 | 45 | 21.1 | 135
"Гольфстрим-12В, КВОК12-2(1/1) 37.14.130-ВКП-Др с решеткой из дерева" | КВОК12-2(1/1) 37.14.130-ВКП-Др | с решеткой из дерева | 220 | 140 | 370 | 1300 | 5307 | 4528 | 3753 | 11.9 | внутрипольный | КВОК12-2(1/1) 37.14.130-ВКП-Др | "Медно-алюминиевый внутрипольный конвектор Гольфстрим-В с решеткой из дерева со встроенным контроллером и блоком питания. Высота = 140 мм, длина=1300 мм, глубина=370 мм." | 50 | 45 | 23.1 | 135
"Гольфстрим-12В, КВОК12-2(1/1) 37.14.140-ВКП-Др с решеткой из дерева" | КВОК12-2(1/1) 37.14.140-ВКП-Др | с решеткой из дерева | 220 | 140 | 370 | 1400 | 6049 | 5161 | 4277 | 13 | внутрипольный | КВОК12-2(1/1) 37.14.140-ВКП-Др | "Медно-алюминиевый внутрипольный конвектор Гольфстрим-В с решеткой из дерева со встроенным контроллером и блоком питания. Высота = 140 мм, длина=1400 мм, глубина=370 мм." | 50 | 45 | 24.9 | 135
"Гольфстрим-12В, КВОК12-2(1/1) 37.14.150-ВКП-Др с решеткой из дерева" | КВОК12-2(1/1) 37.14.150-ВКП-Др | с решеткой из дерева | 220 | 140 | 370 | 1500 | 6795 | 5797 | 4805 | 14 | внутрипольный | КВОК12-2(1/1) 37.14.150-ВКП-Др | "Медно-алюминиевый внутрипольный конвектор Гольфстрим-В с решеткой из дерева со встроенным контроллером и блоком питания. Высота = 140 мм, длина=1500 мм, глубина=370 мм." | 50 | 45 | 26.6 | 135
"Гольфстрим-12В, КВОК12-2(1/1) 37.14.160-ВКП-Др с решеткой из дерева" | КВОК12-2(1/1) 37.14.160-ВКП-Др | с решеткой из дерева | 220 | 140 | 370 | 1600 | 7542 | 6435 | 5333 | 14 | внутрипольный | КВОК12-2(1/1) 37.14.160-ВКП-Др | "Медно-алюминиевый внутрипольный конвектор Гольфстрим-В с решеткой из дерева со встроенным контроллером и блоком питания. Высота = 140 мм, длина=1600 мм, глубина=370 мм." | 50 | 45 | 28.3 | 135
"Гольфстрим-12В, КВОК12-2(1/1) 37.14.170-ВКП-Др с решеткой из дерева" | КВОК12-2(1/1) 37.14.170-ВКП-Др | с решеткой из дерева | 220 | 140 | 370 | 1700 | 8284 | 7068 | 5858 | 16.6 | внутрипольный | КВОК12-2(1/1) 37.14.170-ВКП-Др | "Медно-алюминиевый внутрипольный конвектор Гольфстрим-В с решеткой из дерева со встроенным контроллером и блоком питания. Высота = 140 мм, длина=1700 мм, глубина=370 мм." | 50 | 45 | 30.2 | 135
"Гольфстрим-12В, КВОК12-2(1/1) 37.14.180-ВКП-Др с решеткой из дерева" | КВОК12-2(1/1) 37.14.180-ВКП-Др | с решеткой из дерева | 220 | 140 | 370 | 1800 | 9030 | 7704 | 6385 | 17.6 | внутрипольный | КВОК12-2(1/1) 37.14.180-ВКП-Др | "Медно-алюминиевый внутрипольный конвектор Гольфстрим-В с решеткой из дерева со встроенным контроллером и блоком питания. Высота = 140 мм, длина=1800 мм, глубина=370 мм." | 50 | 45 | 32 | 135
"Гольфстрим-12В, КВОК12-2(1/1) 37.14.190-ВКП-Др с решеткой из дерева" | КВОК12-2(1/1) 37.14.190-ВКП-Др | с решеткой из дерева | 220 | 140 | 370 | 1900 | 9069 | 7738 | 6413 | 18.7 | внутрипольный | КВОК12-2(1/1) 37.14.190-ВКП-Др | "Медно-алюминиевый внутрипольный конвектор Гольфстрим-В с решеткой из дерева со встроенным контроллером и блоком питания. Высота = 140 мм, длина=1900 мм, глубина=370 мм." | 50 | 45 | 33.9 | 135
"Гольфстрим-12В, КВОК12-2(1/1) 37.14.200-ВКП-Др с решеткой из дерева" | КВОК12-2(1/1) 37.14.200-ВКП-Др | с решеткой из дерева | 220 | 140 | 370 | 2000 | 9815 | 8374 | 6941 | 18.7 | внутрипольный | КВОК12-2(1/1) 37.14.200-ВКП-Др | "Медно-алюминиевый внутрипольный конвектор Гольфстрим-В с решеткой из дерева со встроенным контроллером и блоком питания. Высота = 140 мм, длина=2000 мм, глубина=370 мм." | 50 | 45 | 3.8 | 135
"Гольфстрим-12В, КВОК12-2(1/1) 37.14.210-ВКП-Др с решеткой из дерева" | КВОК12-2(1/1) 37.14.210-ВКП-Др | с решеткой из дерева | 220 | 140 | 370 | 2100 | 10561 | 9011 | 7468 | 22.3 | внутрипольный | КВОК12-2(1/1) 37.14.210-ВКП-Др | "Медно-алюминиевый внутрипольный конвектор Гольфстрим-В с решеткой из дерева со встроенным контроллером и блоком питания. Высота = 140 мм, длина=2100 мм, глубина=370 мм." | 50 | 45 | 37.6 | 135
"Гольфстрим-12В, КВОК12-2(1/1) 37.14.220-ВКП-Др с решеткой из дерева" | КВОК12-2(1/1) 37.14.220-ВКП-Др | с решеткой из дерева | 220 | 140 | 370 | 2200 | 11304 | 9645 | 7993 | 23.4 | внутрипольный | КВОК12-2(1/1) 37.14.220-ВКП-Др | "Медно-алюминиевый внутрипольный конвектор Гольфстрим-В с решеткой из дерева со встроенным контроллером и блоком питания. Высота = 140 мм, длина=2200 мм, глубина=370 мм." | 50 | 45 | 39.4 | 135
"Гольфстрим-12В, КВОК12-2(1/1) 37.14.230-ВКП-Др с решеткой из дерева" | КВОК12-2(1/1) 37.14.230-ВКП-Др | с решеткой из дерева | 220 | 140 | 370 | 2300 | 11343 | 9677 | 8021 | 25.9 | внутрипольный | КВОК12-2(1/1) 37.14.230-ВКП-Др | "Медно-алюминиевый внутрипольный конвектор Гольфстрим-В с решеткой из дерева со встроенным контроллером и блоком питания. Высота = 140 мм, длина=2300 мм, глубина=370 мм." | 50 | 45 | 41.3 | 135
"Гольфстрим-12В, КВОК12-2(1/1) 37.14.240-ВКП-Др с решеткой из дерева" | КВОК12-2(1/1) 37.14.240-ВКП-Др | с решеткой из дерева | 220 | 140 | 370 | 2400 | 12092 | 10317 | 8551 | 27 | внутрипольный | КВОК12-2(1/1) 37.14.240-ВКП-Др | "Медно-алюминиевый внутрипольный конвектор Гольфстрим-В с решеткой из дерева со встроенным контроллером и блоком питания. Высота = 140 мм, длина=2400 мм, глубина=370 мм." | 50 | 45 | 43.1 | 135
"Гольфстрим-12В, КВОК12-2(1/1) 37.14.250-ВКП-Др с решеткой из дерева" | КВОК12-2(1/1) 37.14.250-ВКП-Др | с решеткой из дерева | 220 | 140 | 370 | 2500 | 12836 | 10951 | 9076 | 28.1 | внутрипольный | КВОК12-2(1/1) 37.14.250-ВКП-Др | "Медно-алюминиевый внутрипольный конвектор Гольфстрим-В с решеткой из дерева со встроенным контроллером и блоком питания. Высота = 140 мм, длина=2500 мм, глубина=370 мм." | 50 | 45 | 44.9 | 135
"Гольфстрим-12В, КВОК12-2(1/1) 37.14.260-ВКП-Др с решеткой из дерева" | КВОК12-2(1/1) 37.14.260-ВКП-Др | с решеткой из дерева | 220 | 140 | 370 | 2600 | 13578 | 11584 | 9601 | 28.1 | внутрипольный | КВОК12-2(1/1) 37.14.260-ВКП-Др | "Медно-алюминиевый внутрипольный конвектор Гольфстрим-В с решеткой из дерева со встроенным контроллером и блоком питания. Высота = 140 мм, длина=2600 мм, глубина=370 мм." | 50 | 45 | 46.5 | 135
"Гольфстрим-12В, КВОК12-2(1/1) 37.14.270-ВКП-Др с решеткой из дерева" | КВОК12-2(1/1) 37.14.270-ВКП-Др | с решеткой из дерева | 220 | 140 | 370 | 2700 | 14327 | 12224 | 10131 | 30.6 | внутрипольный | КВОК12-2(1/1) 37.14.270-ВКП-Др | "Медно-алюминиевый внутрипольный конвектор Гольфстрим-В с решеткой из дерева со встроенным контроллером и блоком питания. Высота = 140 мм, длина=2700 мм, глубина=370 мм." | 50 | 45 | 48.5 | 135
"Гольфстрим-12В, КВОК12-2(1/1) 37.14.280-ВКП-Др с решеткой из дерева" | КВОК12-2(1/1) 37.14.280-ВКП-Др | с решеткой из дерева | 220 | 140 | 370 | 2800 | 15071 | 12858 | 10657 | 31.7 | внутрипольный | КВОК12-2(1/1) 37.14.280-ВКП-Др | "Медно-алюминиевый внутрипольный конвектор Гольфстрим-В с решеткой из дерева со встроенным контроллером и блоком питания. Высота = 140 мм, длина=2800 мм, глубина=370 мм." | 50 | 45 | 50.2 | 135
"Гольфстрим-12В, КВОК12-2(1/1) 37.14.290-ВКП-Др с решеткой из дерева" | КВОК12-2(1/1) 37.14.290-ВКП-Др | с решеткой из дерева | 220 | 140 | 370 | 2900 | 15813 | 13491 | 11181 | 32.8 | внутрипольный | КВОК12-2(1/1) 37.14.290-ВКП-Др | "Медно-алюминиевый внутрипольный конвектор Гольфстрим-В с решеткой из дерева со встроенным контроллером и блоком питания. Высота = 140 мм, длина=2900 мм, глубина=370 мм." | 50 | 45 | 52 | 135
"Гольфстрим-12В, КВОК12-2(1/1) 37.14.300-ВКП-Др с решеткой из дерева" | КВОК12-2(1/1) 37.14.300-ВКП-Др | с решеткой из дерева | 220 | 140 | 370 | 3000 | 15855 | 13527 | 11211 | 32.8 | внутрипольный | КВОК12-2(1/1) 37.14.300-ВКП-Др | "Медно-алюминиевый внутрипольный конвектор Гольфстрим-В с решеткой из дерева со встроенным контроллером и блоком питания. Высота = 140 мм, длина=3000 мм, глубина=370 мм." | 50 | 45 | 54 | 135
"Гольфстрим-12В, КВОК12-2(1/3) 37.14.060-АР с решеткой из алюминия" | КВОК12-2(1/3) 37.14.060-АР | с решеткой из алюминия | 12 | 140 | 370 | 600 | 1501 | 1281 | 1062 | 3.6 | внутрипольный | КВОК12-2(1/3) 37.14.060-АР | "Медно-алюминиевый внутрипольный конвектор Гольфстрим-В с решеткой из алюминия. Высота = 140 мм, длина=600 мм, глубина=370 мм." | 50 | 45 | 10.5 | 135
"Гольфстрим-12В, КВОК12-2(1/3) 37.14.070-АР с решеткой из алюминия" | КВОК12-2(1/3) 37.14.070-АР | с решеткой из алюминия | 12 | 140 | 370 | 700 | 2245 | 1915 | 1587 | 4.7 | внутрипольный | КВОК12-2(1/3) 37.14.070-АР | "Медно-алюминиевый внутрипольный конвектор Гольфстрим-В с решеткой из алюминия. Высота = 140 мм, длина=700 мм, глубина=370 мм." | 50 | 45 | 12.3 | 135
"Гольфстрим-12В, КВОК12-2(1/3) 37.14.080-АР с решеткой из алюминия" | КВОК12-2(1/3) 37.14.080-АР | с решеткой из алюминия | 12 | 140 | 370 | 800 | 2283 | 1948 | 1614 | 4.7 | внутрипольный | КВОК12-2(1/3) 37.14.080-АР | "Медно-алюминиевый внутрипольный конвектор Гольфстрим-В с решеткой из алюминия. Высота = 140 мм, длина=800 мм, глубина=370 мм." | 50 | 45 | 13.9 | 135
"Гольфстрим-12В, КВОК12-2(1/3) 37.14.090-АР с решеткой из алюминия" | КВОК12-2(1/3) 37.14.090-АР | с решеткой из алюминия | 12 | 140 | 370 | 900 | 3033 | 2587 | 2144 | 7.2 | внутрипольный | КВОК12-2(1/3) 37.14.090-АР | "Медно-алюминиевый внутрипольный конвектор Гольфстрим-В с решеткой из алюминия. Высота = 140 мм, длина=900 мм, глубина=370 мм." | 50 | 45 | 15.9 | 135
"Гольфстрим-12В, КВОК12-2(1/3) 37.14.100-АР с решеткой из алюминия" | КВОК12-2(1/3) 37.14.100-АР | с решеткой из алюминия | 12 | 140 | 370 | 1000 | 3776 | 3222 | 2670 | 8.3 | внутрипольный | КВОК12-2(1/3) 37.14.100-АР | "Медно-алюминиевый внутрипольный конвектор Гольфстрим-В с решеткой из алюминия. Высота = 140 мм, длина=1000 мм, глубина=370 мм." | 50 | 45 | 17.7 | 135
"Гольфстрим-12В, КВОК12-2(1/3) 37.14.110-АР с решеткой из алюминия" | КВОК12-2(1/3) 37.14.110-АР | с решеткой из алюминия | 12 | 140 | 370 | 1100 | 4553 | 3885 | 3220 | 9.4 | внутрипольный | КВОК12-2(1/3) 37.14.110-АР | "Медно-алюминиевый внутрипольный конвектор Гольфстрим-В с решеткой из алюминия. Высота = 140 мм, длина=1100 мм, глубина=370 мм." | 50 | 45 | 19.4 | 135
"Гольфстрим-12В, КВОК12-2(1/3) 37.14.120-АР с решеткой из алюминия" | КВОК12-2(1/3) 37.14.120-АР | с решеткой из алюминия | 12 | 140 | 370 | 1200 | 4560 | 3890 | 3224 | 9.4 | внутрипольный | КВОК12-2(1/3) 37.14.120-АР | "Медно-алюминиевый внутрипольный конвектор Гольфстрим-В с решеткой из алюминия. Высота = 140 мм, длина=1200 мм, глубина=370 мм." | 50 | 45 | 21.1 | 135
"Гольфстрим-12В, КВОК12-2(1/3) 37.14.130-АР с решеткой из алюминия" | КВОК12-2(1/3) 37.14.130-АР | с решеткой из алюминия | 12 | 140 | 370 | 1300 | 5307 | 4528 | 3753 | 11.9 | внутрипольный | КВОК12-2(1/3) 37.14.130-АР | "Медно-алюминиевый внутрипольный конвектор Гольфстрим-В с решеткой из алюминия. Высота = 140 мм, длина=1300 мм, глубина=370 мм." | 50 | 45 | 23.1 | 135
"Гольфстрим-12В, КВОК12-2(1/3) 37.14.140-АР с решеткой из алюминия" | КВОК12-2(1/3) 37.14.140-АР | с решеткой из алюминия | 12 | 140 | 370 | 1400 | 6049 | 5161 | 4277 | 13 | внутрипольный | КВОК12-2(1/3) 37.14.140-АР | "Медно-алюминиевый внутрипольный конвектор Гольфстрим-В с решеткой из алюминия. Высота = 140 мм, длина=1400 мм, глубина=370 мм." | 50 | 45 | 24.9 | 135
"Гольфстрим-12В, КВОК12-2(1/3) 37.14.150-АР с решеткой из алюминия" | КВОК12-2(1/3) 37.14.150-АР | с решеткой из алюминия | 12 | 140 | 370 | 1500 | 6795 | 5797 | 4805 | 14 | внутрипольный | КВОК12-2(1/3) 37.14.150-АР | "Медно-алюминиевый внутрипольный конвектор Гольфстрим-В с решеткой из алюминия. Высота = 140 мм, длина=1500 мм, глубина=370 мм." | 50 | 45 | 26.6 | 135
"Гольфстрим-12В, КВОК12-2(1/3) 37.14.160-АР с решеткой из алюминия" | КВОК12-2(1/3) 37.14.160-АР | с решеткой из алюминия | 12 | 140 | 370 | 1600 | 7542 | 6435 | 5333 | 14 | внутрипольный | КВОК12-2(1/3) 37.14.160-АР | "Медно-алюминиевый внутрипольный конвектор Гольфстрим-В с решеткой из алюминия. Высота = 140 мм, длина=1600 мм, глубина=370 мм." | 50 | 45 | 28.3 | 135
"Гольфстрим-12В, КВОК12-2(1/3) 37.14.170-АР с решеткой из алюминия" | КВОК12-2(1/3) 37.14.170-АР | с решеткой из алюминия | 12 | 140 | 370 | 1700 | 8284 | 7068 | 5858 | 16.6 | внутрипольный | КВОК12-2(1/3) 37.14.170-АР | "Медно-алюминиевый внутрипольный конвектор Гольфстрим-В с решеткой из алюминия. Высота = 140 мм, длина=1700 мм, глубина=370 мм." | 50 | 45 | 30.2 | 135
"Гольфстрим-12В, КВОК12-2(1/3) 37.14.180-АР с решеткой из алюминия" | КВОК12-2(1/3) 37.14.180-АР | с решеткой из алюминия | 12 | 140 | 370 | 1800 | 9030 | 7704 | 6385 | 17.6 | внутрипольный | КВОК12-2(1/3) 37.14.180-АР | "Медно-алюминиевый внутрипольный конвектор Гольфстрим-В с решеткой из алюминия. Высота = 140 мм, длина=1800 мм, глубина=370 мм." | 50 | 45 | 32 | 135
"Гольфстрим-12В, КВОК12-2(1/3) 37.14.190-АР с решеткой из алюминия" | КВОК12-2(1/3) 37.14.190-АР | с решеткой из алюминия | 12 | 140 | 370 | 1900 | 9069 | 7738 | 6413 | 18.7 | внутрипольный | КВОК12-2(1/3) 37.14.190-АР | "Медно-алюминиевый внутрипольный конвектор Гольфстрим-В с решеткой из алюминия. Высота = 140 мм, длина=1900 мм, глубина=370 мм." | 50 | 45 | 33.9 | 135
"Гольфстрим-12В, КВОК12-2(1/3) 37.14.200-АР с решеткой из алюминия" | КВОК12-2(1/3) 37.14.200-АР | с решеткой из алюминия | 12 | 140 | 370 | 2000 | 9815 | 8374 | 6941 | 18.7 | внутрипольный | КВОК12-2(1/3) 37.14.200-АР | "Медно-алюминиевый внутрипольный конвектор Гольфстрим-В с решеткой из алюминия. Высота = 140 мм, длина=2000 мм, глубина=370 мм." | 50 | 45 | 3.8 | 135
"Гольфстрим-12В, КВОК12-2(1/3) 37.14.210-АР с решеткой из алюминия" | КВОК12-2(1/3) 37.14.210-АР | с решеткой из алюминия | 12 | 140 | 370 | 2100 | 10561 | 9011 | 7468 | 22.3 | внутрипольный | КВОК12-2(1/3) 37.14.210-АР | "Медно-алюминиевый внутрипольный конвектор Гольфстрим-В с решеткой из алюминия. Высота = 140 мм, длина=2100 мм, глубина=370 мм." | 50 | 45 | 37.6 | 135
"Гольфстрим-12В, КВОК12-2(1/3) 37.14.220-АР с решеткой из алюминия" | КВОК12-2(1/3) 37.14.220-АР | с решеткой из алюминия | 12 | 140 | 370 | 2200 | 11304 | 9645 | 7993 | 23.4 | внутрипольный | КВОК12-2(1/3) 37.14.220-АР | "Медно-алюминиевый внутрипольный конвектор Гольфстрим-В с решеткой из алюминия. Высота = 140 мм, длина=2200 мм, глубина=370 мм." | 50 | 45 | 39.4 | 135
"Гольфстрим-12В, КВОК12-2(1/3) 37.14.230-АР с решеткой из алюминия" | КВОК12-2(1/3) 37.14.230-АР | с решеткой из алюминия | 12 | 140 | 370 | 2300 | 11343 | 9677 | 8021 | 25.9 | внутрипольный | КВОК12-2(1/3) 37.14.230-АР | "Медно-алюминиевый внутрипольный конвектор Гольфстрим-В с решеткой из алюминия. Высота = 140 мм, длина=2300 мм, глубина=370 мм." | 50 | 45 | 41.3 | 135
"Гольфстрим-12В, КВОК12-2(1/3) 37.14.240-АР с решеткой из алюминия" | КВОК12-2(1/3) 37.14.240-АР | с решеткой из алюминия | 12 | 140 | 370 | 2400 | 12092 | 10317 | 8551 | 27 | внутрипольный | КВОК12-2(1/3) 37.14.240-АР | "Медно-алюминиевый внутрипольный конвектор Гольфстрим-В с решеткой из алюминия. Высота = 140 мм, длина=2400 мм, глубина=370 мм." | 50 | 45 | 43.1 | 135
"Гольфстрим-12В, КВОК12-2(1/3) 37.14.250-АР с решеткой из алюминия" | КВОК12-2(1/3) 37.14.250-АР | с решеткой из алюминия | 12 | 140 | 370 | 2500 | 12836 | 10951 | 9076 | 28.1 | внутрипольный | КВОК12-2(1/3) 37.14.250-АР | "Медно-алюминиевый внутрипольный конвектор Гольфстрим-В с решеткой из алюминия. Высота = 140 мм, длина=2500 мм, глубина=370 мм." | 50 | 45 | 44.9 | 135
"Гольфстрим-12В, КВОК12-2(1/3) 37.14.260-АР с решеткой из алюминия" | КВОК12-2(1/3) 37.14.260-АР | с решеткой из алюминия | 12 | 140 | 370 | 2600 | 13578 | 11584 | 9601 | 28.1 | внутрипольный | КВОК12-2(1/3) 37.14.260-АР | "Медно-алюминиевый внутрипольный конвектор Гольфстрим-В с решеткой из алюминия. Высота = 140 мм, длина=2600 мм, глубина=370 мм." | 50 | 45 | 46.5 | 135
"Гольфстрим-12В, КВОК12-2(1/3) 37.14.270-АР с решеткой из алюминия" | КВОК12-2(1/3) 37.14.270-АР | с решеткой из алюминия | 12 | 140 | 370 | 2700 | 14327 | 12224 | 10131 | 30.6 | внутрипольный | КВОК12-2(1/3) 37.14.270-АР | "Медно-алюминиевый внутрипольный конвектор Гольфстрим-В с решеткой из алюминия. Высота = 140 мм, длина=2700 мм, глубина=370 мм." | 50 | 45 | 48.5 | 135
"Гольфстрим-12В, КВОК12-2(1/3) 37.14.280-АР с решеткой из алюминия" | КВОК12-2(1/3) 37.14.280-АР | с решеткой из алюминия | 12 | 140 | 370 | 2800 | 15071 | 12858 | 10657 | 31.7 | внутрипольный | КВОК12-2(1/3) 37.14.280-АР | "Медно-алюминиевый внутрипольный конвектор Гольфстрим-В с решеткой из алюминия. Высота = 140 мм, длина=2800 мм, глубина=370 мм." | 50 | 45 | 50.2 | 135
"Гольфстрим-12В, КВОК12-2(1/3) 37.14.290-АР с решеткой из алюминия" | КВОК12-2(1/3) 37.14.290-АР | с решеткой из алюминия | 12 | 140 | 370 | 2900 | 15813 | 13491 | 11181 | 32.8 | внутрипольный | КВОК12-2(1/3) 37.14.290-АР | "Медно-алюминиевый внутрипольный конвектор Гольфстрим-В с решеткой из алюминия. Высота = 140 мм, длина=2900 мм, глубина=370 мм." | 50 | 45 | 52 | 135
"Гольфстрим-12В, КВОК12-2(1/3) 37.14.300-АР с решеткой из алюминия" | КВОК12-2(1/3) 37.14.300-АР | с решеткой из алюминия | 12 | 140 | 370 | 3000 | 15855 | 13527 | 11211 | 32.8 | внутрипольный | КВОК12-2(1/3) 37.14.300-АР | "Медно-алюминиевый внутрипольный конвектор Гольфстрим-В с решеткой из алюминия. Высота = 140 мм, длина=3000 мм, глубина=370 мм." | 50 | 45 | 54 | 135
"Гольфстрим-12В, КВОК12-2(1/3) 37.14.060-ВП-АР с решеткой из алюминия" | КВОК12-2(1/3) 37.14.060-ВП-АР | с решеткой из алюминия | 220 | 140 | 370 | 600 | 1501 | 1281 | 1062 | 3.6 | внутрипольный | КВОК12-2(1/3) 37.14.060-ВП-АР | "Медно-алюминиевый внутрипольный конвектор Гольфстрим-В с решеткой из алюминия со встроенным блоком питания. Высота = 140 мм, длина=600 мм, глубина=370 мм." | 50 | 45 | 10.5 | 135
"Гольфстрим-12В, КВОК12-2(1/3) 37.14.070-ВП-АР с решеткой из алюминия" | КВОК12-2(1/3) 37.14.070-ВП-АР | с решеткой из алюминия | 220 | 140 | 370 | 700 | 2245 | 1915 | 1587 | 4.7 | внутрипольный | КВОК12-2(1/3) 37.14.070-ВП-АР | "Медно-алюминиевый внутрипольный конвектор Гольфстрим-В с решеткой из алюминия со встроенным блоком питания. Высота = 140 мм, длина=700 мм, глубина=370 мм." | 50 | 45 | 12.3 | 135
"Гольфстрим-12В, КВОК12-2(1/3) 37.14.080-ВП-АР с решеткой из алюминия" | КВОК12-2(1/3) 37.14.080-ВП-АР | с решеткой из алюминия | 220 | 140 | 370 | 800 | 2283 | 1948 | 1614 | 4.7 | внутрипольный | КВОК12-2(1/3) 37.14.080-ВП-АР | "Медно-алюминиевый внутрипольный конвектор Гольфстрим-В с решеткой из алюминия со встроенным блоком питания. Высота = 140 мм, длина=800 мм, глубина=370 мм." | 50 | 45 | 13.9 | 135
"Гольфстрим-12В, КВОК12-2(1/3) 37.14.090-ВП-АР с решеткой из алюминия" | КВОК12-2(1/3) 37.14.090-ВП-АР | с решеткой из алюминия | 220 | 140 | 370 | 900 | 3033 | 2587 | 2144 | 7.2 | внутрипольный | КВОК12-2(1/3) 37.14.090-ВП-АР | "Медно-алюминиевый внутрипольный конвектор Гольфстрим-В с решеткой из алюминия со встроенным блоком питания. Высота = 140 мм, длина=900 мм, глубина=370 мм." | 50 | 45 | 15.9 | 135
"Гольфстрим-12В, КВОК12-2(1/3) 37.14.100-ВП-АР с решеткой из алюминия" | КВОК12-2(1/3) 37.14.100-ВП-АР | с решеткой из алюминия | 220 | 140 | 370 | 1000 | 3776 | 3222 | 2670 | 8.3 | внутрипольный | КВОК12-2(1/3) 37.14.100-ВП-АР | "Медно-алюминиевый внутрипольный конвектор Гольфстрим-В с решеткой из алюминия со встроенным блоком питания. Высота = 140 мм, длина=1000 мм, глубина=370 мм." | 50 | 45 | 17.7 | 135
"Гольфстрим-12В, КВОК12-2(1/3) 37.14.110-ВП-АР с решеткой из алюминия" | КВОК12-2(1/3) 37.14.110-ВП-АР | с решеткой из алюминия | 220 | 140 | 370 | 1100 | 4553 | 3885 | 3220 | 9.4 | внутрипольный | КВОК12-2(1/3) 37.14.110-ВП-АР | "Медно-алюминиевый внутрипольный конвектор Гольфстрим-В с решеткой из алюминия со встроенным блоком питания. Высота = 140 мм, длина=1100 мм, глубина=370 мм." | 50 | 45 | 19.4 | 135
"Гольфстрим-12В, КВОК12-2(1/3) 37.14.120-ВП-АР с решеткой из алюминия" | КВОК12-2(1/3) 37.14.120-ВП-АР | с решеткой из алюминия | 220 | 140 | 370 | 1200 | 4560 | 3890 | 3224 | 9.4 | внутрипольный | КВОК12-2(1/3) 37.14.120-ВП-АР | "Медно-алюминиевый внутрипольный конвектор Гольфстрим-В с решеткой из алюминия со встроенным блоком питания. Высота = 140 мм, длина=1200 мм, глубина=370 мм." | 50 | 45 | 21.1 | 135
"Гольфстрим-12В, КВОК12-2(1/3) 37.14.130-ВП-АР с решеткой из алюминия" | КВОК12-2(1/3) 37.14.130-ВП-АР | с решеткой из алюминия | 220 | 140 | 370 | 1300 | 5307 | 4528 | 3753 | 11.9 | внутрипольный | КВОК12-2(1/3) 37.14.130-ВП-АР | "Медно-алюминиевый внутрипольный конвектор Гольфстрим-В с решеткой из алюминия со встроенным блоком питания. Высота = 140 мм, длина=1300 мм, глубина=370 мм." | 50 | 45 | 23.1 | 135
"Гольфстрим-12В, КВОК12-2(1/3) 37.14.140-ВП-АР с решеткой из алюминия" | КВОК12-2(1/3) 37.14.140-ВП-АР | с решеткой из алюминия | 220 | 140 | 370 | 1400 | 6049 | 5161 | 4277 | 13 | внутрипольный | КВОК12-2(1/3) 37.14.140-ВП-АР | "Медно-алюминиевый внутрипольный конвектор Гольфстрим-В с решеткой из алюминия со встроенным блоком питания. Высота = 140 мм, длина=1400 мм, глубина=370 мм." | 50 | 45 | 24.9 | 135
"Гольфстрим-12В, КВОК12-2(1/3) 37.14.150-ВП-АР с решеткой из алюминия" | КВОК12-2(1/3) 37.14.150-ВП-АР | с решеткой из алюминия | 220 | 140 | 370 | 1500 | 6795 | 5797 | 4805 | 14 | внутрипольный | КВОК12-2(1/3) 37.14.150-ВП-АР | "Медно-алюминиевый внутрипольный конвектор Гольфстрим-В с решеткой из алюминия со встроенным блоком питания. Высота = 140 мм, длина=1500 мм, глубина=370 мм." | 50 | 45 | 26.6 | 135
"Гольфстрим-12В, КВОК12-2(1/3) 37.14.160-ВП-АР с решеткой из алюминия" | КВОК12-2(1/3) 37.14.160-ВП-АР | с решеткой из алюминия | 220 | 140 | 370 | 1600 | 7542 | 6435 | 5333 | 14 | внутрипольный | КВОК12-2(1/3) 37.14.160-ВП-АР | "Медно-алюминиевый внутрипольный конвектор Гольфстрим-В с решеткой из алюминия со встроенным блоком питания. Высота = 140 мм, длина=1600 мм, глубина=370 мм." | 50 | 45 | 28.3 | 135
"Гольфстрим-12В, КВОК12-2(1/3) 37.14.170-ВП-АР с решеткой из алюминия" | КВОК12-2(1/3) 37.14.170-ВП-АР | с решеткой из алюминия | 220 | 140 | 370 | 1700 | 8284 | 7068 | 5858 | 16.6 | внутрипольный | КВОК12-2(1/3) 37.14.170-ВП-АР | "Медно-алюминиевый внутрипольный конвектор Гольфстрим-В с решеткой из алюминия со встроенным блоком питания. Высота = 140 мм, длина=1700 мм, глубина=370 мм." | 50 | 45 | 30.2 | 135
"Гольфстрим-12В, КВОК12-2(1/3) 37.14.180-ВП-АР с решеткой из алюминия" | КВОК12-2(1/3) 37.14.180-ВП-АР | с решеткой из алюминия | 220 | 140 | 370 | 1800 | 9030 | 7704 | 6385 | 17.6 | внутрипольный | КВОК12-2(1/3) 37.14.180-ВП-АР | "Медно-алюминиевый внутрипольный конвектор Гольфстрим-В с решеткой из алюминия со встроенным блоком питания. Высота = 140 мм, длина=1800 мм, глубина=370 мм." | 50 | 45 | 32 | 135
"Гольфстрим-12В, КВОК12-2(1/3) 37.14.190-ВП-АР с решеткой из алюминия" | КВОК12-2(1/3) 37.14.190-ВП-АР | с решеткой из алюминия | 220 | 140 | 370 | 1900 | 9069 | 7738 | 6413 | 18.7 | внутрипольный | КВОК12-2(1/3) 37.14.190-ВП-АР | "Медно-алюминиевый внутрипольный конвектор Гольфстрим-В с решеткой из алюминия со встроенным блоком питания. Высота = 140 мм, длина=1900 мм, глубина=370 мм." | 50 | 45 | 33.9 | 135
"Гольфстрим-12В, КВОК12-2(1/3) 37.14.200-ВП-АР с решеткой из алюминия" | КВОК12-2(1/3) 37.14.200-ВП-АР | с решеткой из алюминия | 220 | 140 | 370 | 2000 | 9815 | 8374 | 6941 | 18.7 | внутрипольный | КВОК12-2(1/3) 37.14.200-ВП-АР | "Медно-алюминиевый внутрипольный конвектор Гольфстрим-В с решеткой из алюминия со встроенным блоком питания. Высота = 140 мм, длина=2000 мм, глубина=370 мм." | 50 | 45 | 3.8 | 135
"Гольфстрим-12В, КВОК12-2(1/3) 37.14.210-ВП-АР с решеткой из алюминия" | КВОК12-2(1/3) 37.14.210-ВП-АР | с решеткой из алюминия | 220 | 140 | 370 | 2100 | 10561 | 9011 | 7468 | 22.3 | внутрипольный | КВОК12-2(1/3) 37.14.210-ВП-АР | "Медно-алюминиевый внутрипольный конвектор Гольфстрим-В с решеткой из алюминия со встроенным блоком питания. Высота = 140 мм, длина=2100 мм, глубина=370 мм." | 50 | 45 | 37.6 | 135
"Гольфстрим-12В, КВОК12-2(1/3) 37.14.220-ВП-АР с решеткой из алюминия" | КВОК12-2(1/3) 37.14.220-ВП-АР | с решеткой из алюминия | 220 | 140 | 370 | 2200 | 11304 | 9645 | 7993 | 23.4 | внутрипольный | КВОК12-2(1/3) 37.14.220-ВП-АР | "Медно-алюминиевый внутрипольный конвектор Гольфстрим-В с решеткой из алюминия со встроенным блоком питания. Высота = 140 мм, длина=2200 мм, глубина=370 мм." | 50 | 45 | 39.4 | 135
"Гольфстрим-12В, КВОК12-2(1/3) 37.14.230-ВП-АР с решеткой из алюминия" | КВОК12-2(1/3) 37.14.230-ВП-АР | с решеткой из алюминия | 220 | 140 | 370 | 2300 | 11343 | 9677 | 8021 | 25.9 | внутрипольный | КВОК12-2(1/3) 37.14.230-ВП-АР | "Медно-алюминиевый внутрипольный конвектор Гольфстрим-В с решеткой из алюминия со встроенным блоком питания. Высота = 140 мм, длина=2300 мм, глубина=370 мм." | 50 | 45 | 41.3 | 135
"Гольфстрим-12В, КВОК12-2(1/3) 37.14.240-ВП-АР с решеткой из алюминия" | КВОК12-2(1/3) 37.14.240-ВП-АР | с решеткой из алюминия | 220 | 140 | 370 | 2400 | 12092 | 10317 | 8551 | 27 | внутрипольный | КВОК12-2(1/3) 37.14.240-ВП-АР | "Медно-алюминиевый внутрипольный конвектор Гольфстрим-В с решеткой из алюминия со встроенным блоком питания. Высота = 140 мм, длина=2400 мм, глубина=370 мм." | 50 | 45 | 43.1 | 135
"Гольфстрим-12В, КВОК12-2(1/3) 37.14.250-ВП-АР с решеткой из алюминия" | КВОК12-2(1/3) 37.14.250-ВП-АР | с решеткой из алюминия | 220 | 140 | 370 | 2500 | 12836 | 10951 | 9076 | 28.1 | внутрипольный | КВОК12-2(1/3) 37.14.250-ВП-АР | "Медно-алюминиевый внутрипольный конвектор Гольфстрим-В с решеткой из алюминия со встроенным блоком питания. Высота = 140 мм, длина=2500 мм, глубина=370 мм." | 50 | 45 | 44.9 | 135
"Гольфстрим-12В, КВОК12-2(1/3) 37.14.260-ВП-АР с решеткой из алюминия" | КВОК12-2(1/3) 37.14.260-ВП-АР | с решеткой из алюминия | 220 | 140 | 370 | 2600 | 13578 | 11584 | 9601 | 28.1 | внутрипольный | КВОК12-2(1/3) 37.14.260-ВП-АР | "Медно-алюминиевый внутрипольный конвектор Гольфстрим-В с решеткой из алюминия со встроенным блоком питания. Высота = 140 мм, длина=2600 мм, глубина=370 мм." | 50 | 45 | 46.5 | 135
"Гольфстрим-12В, КВОК12-2(1/3) 37.14.270-ВП-АР с решеткой из алюминия" | КВОК12-2(1/3) 37.14.270-ВП-АР | с решеткой из алюминия | 220 | 140 | 370 | 2700 | 14327 | 12224 | 10131 | 30.6 | внутрипольный | КВОК12-2(1/3) 37.14.270-ВП-АР | "Медно-алюминиевый внутрипольный конвектор Гольфстрим-В с решеткой из алюминия со встроенным блоком питания. Высота = 140 мм, длина=2700 мм, глубина=370 мм." | 50 | 45 | 48.5 | 135
"Гольфстрим-12В, КВОК12-2(1/3) 37.14.280-ВП-АР с решеткой из алюминия" | КВОК12-2(1/3) 37.14.280-ВП-АР | с решеткой из алюминия | 220 | 140 | 370 | 2800 | 15071 | 12858 | 10657 | 31.7 | внутрипольный | КВОК12-2(1/3) 37.14.280-ВП-АР | "Медно-алюминиевый внутрипольный конвектор Гольфстрим-В с решеткой из алюминия со встроенным блоком питания. Высота = 140 мм, длина=2800 мм, глубина=370 мм." | 50 | 45 | 50.2 | 135
"Гольфстрим-12В, КВОК12-2(1/3) 37.14.290-ВП-АР с решеткой из алюминия" | КВОК12-2(1/3) 37.14.290-ВП-АР | с решеткой из алюминия | 220 | 140 | 370 | 2900 | 15813 | 13491 | 11181 | 32.8 | внутрипольный | КВОК12-2(1/3) 37.14.290-ВП-АР | "Медно-алюминиевый внутрипольный конвектор Гольфстрим-В с решеткой из алюминия со встроенным блоком питания. Высота = 140 мм, длина=2900 мм, глубина=370 мм." | 50 | 45 | 52 | 135
"Гольфстрим-12В, КВОК12-2(1/3) 37.14.300-ВП-АР с решеткой из алюминия" | КВОК12-2(1/3) 37.14.300-ВП-АР | с решеткой из алюминия | 220 | 140 | 370 | 3000 | 15855 | 13527 | 11211 | 32.8 | внутрипольный | КВОК12-2(1/3) 37.14.300-ВП-АР | "Медно-алюминиевый внутрипольный конвектор Гольфстрим-В с решеткой из алюминия со встроенным блоком питания. Высота = 140 мм, длина=3000 мм, глубина=370 мм." | 50 | 45 | 54 | 135
"Гольфстрим-12В, КВОК12-2(1/3) 37.14.060-ВУП-АР с решеткой из алюминия" | КВОК12-2(1/3) 37.14.060-ВУП-АР | с решеткой из алюминия | 220 | 140 | 370 | 600 | 1501 | 1281 | 1062 | 3.6 | внутрипольный | КВОК12-2(1/3) 37.14.060-ВУП-АР | "Медно-алюминиевый внутрипольный конвектор Гольфстрим-В с решеткой из алюминия со встроенным линейным усилителем управляющего сигнала и блоком питания. Высота = 140 мм, длина=600 мм, глубина=370 мм." | 50 | 45 | 10.5 | 135
"Гольфстрим-12В, КВОК12-2(1/3) 37.14.070-ВУП-АР с решеткой из алюминия" | КВОК12-2(1/3) 37.14.070-ВУП-АР | с решеткой из алюминия | 220 | 140 | 370 | 700 | 2245 | 1915 | 1587 | 4.7 | внутрипольный | КВОК12-2(1/3) 37.14.070-ВУП-АР | "Медно-алюминиевый внутрипольный конвектор Гольфстрим-В с решеткой из алюминия со встроенным линейным усилителем управляющего сигнала и блоком питания. Высота = 140 мм, длина=700 мм, глубина=370 мм." | 50 | 45 | 12.3 | 135
"Гольфстрим-12В, КВОК12-2(1/3) 37.14.080-ВУП-АР с решеткой из алюминия" | КВОК12-2(1/3) 37.14.080-ВУП-АР | с решеткой из алюминия | 220 | 140 | 370 | 800 | 2283 | 1948 | 1614 | 4.7 | внутрипольный | КВОК12-2(1/3) 37.14.080-ВУП-АР | "Медно-алюминиевый внутрипольный конвектор Гольфстрим-В с решеткой из алюминия со встроенным линейным усилителем управляющего сигнала и блоком питания. Высота = 140 мм, длина=800 мм, глубина=370 мм." | 50 | 45 | 13.9 | 135
"Гольфстрим-12В, КВОК12-2(1/3) 37.14.090-ВУП-АР с решеткой из алюминия" | КВОК12-2(1/3) 37.14.090-ВУП-АР | с решеткой из алюминия | 220 | 140 | 370 | 900 | 3033 | 2587 | 2144 | 7.2 | внутрипольный | КВОК12-2(1/3) 37.14.090-ВУП-АР | "Медно-алюминиевый внутрипольный конвектор Гольфстрим-В с решеткой из алюминия со встроенным линейным усилителем управляющего сигнала и блоком питания. Высота = 140 мм, длина=900 мм, глубина=370 мм." | 50 | 45 | 15.9 | 135
"Гольфстрим-12В, КВОК12-2(1/3) 37.14.100-ВУП-АР с решеткой из алюминия" | КВОК12-2(1/3) 37.14.100-ВУП-АР | с решеткой из алюминия | 220 | 140 | 370 | 1000 | 3776 | 3222 | 2670 | 8.3 | внутрипольный | КВОК12-2(1/3) 37.14.100-ВУП-АР | "Медно-алюминиевый внутрипольный конвектор Гольфстрим-В с решеткой из алюминия со встроенным линейным усилителем управляющего сигнала и блоком питания. Высота = 140 мм, длина=1000 мм, глубина=370 мм." | 50 | 45 | 17.7 | 135
"Гольфстрим-12В, КВОК12-2(1/3) 37.14.110-ВУП-АР с решеткой из алюминия" | КВОК12-2(1/3) 37.14.110-ВУП-АР | с решеткой из алюминия | 220 | 140 | 370 | 1100 | 4553 | 3885 | 3220 | 9.4 | внутрипольный | КВОК12-2(1/3) 37.14.110-ВУП-АР | "Медно-алюминиевый внутрипольный конвектор Гольфстрим-В с решеткой из алюминия со встроенным линейным усилителем управляющего сигнала и блоком питания. Высота = 140 мм, длина=1100 мм, глубина=370 мм." | 50 | 45 | 19.4 | 135
"Гольфстрим-12В, КВОК12-2(1/3) 37.14.120-ВУП-АР с решеткой из алюминия" | КВОК12-2(1/3) 37.14.120-ВУП-АР | с решеткой из алюминия | 220 | 140 | 370 | 1200 | 4560 | 3890 | 3224 | 9.4 | внутрипольный | КВОК12-2(1/3) 37.14.120-ВУП-АР | "Медно-алюминиевый внутрипольный конвектор Гольфстрим-В с решеткой из алюминия со встроенным линейным усилителем управляющего сигнала и блоком питания. Высота = 140 мм, длина=1200 мм, глубина=370 мм." | 50 | 45 | 21.1 | 135
"Гольфстрим-12В, КВОК12-2(1/3) 37.14.130-ВУП-АР с решеткой из алюминия" | КВОК12-2(1/3) 37.14.130-ВУП-АР | с решеткой из алюминия | 220 | 140 | 370 | 1300 | 5307 | 4528 | 3753 | 11.9 | внутрипольный | КВОК12-2(1/3) 37.14.130-ВУП-АР | "Медно-алюминиевый внутрипольный конвектор Гольфстрим-В с решеткой из алюминия со встроенным линейным усилителем управляющего сигнала и блоком питания. Высота = 140 мм, длина=1300 мм, глубина=370 мм." | 50 | 45 | 23.1 | 135
"Гольфстрим-12В, КВОК12-2(1/3) 37.14.140-ВУП-АР с решеткой из алюминия" | КВОК12-2(1/3) 37.14.140-ВУП-АР | с решеткой из алюминия | 220 | 140 | 370 | 1400 | 6049 | 5161 | 4277 | 13 | внутрипольный | КВОК12-2(1/3) 37.14.140-ВУП-АР | "Медно-алюминиевый внутрипольный конвектор Гольфстрим-В с решеткой из алюминия со встроенным линейным усилителем управляющего сигнала и блоком питания. Высота = 140 мм, длина=1400 мм, глубина=370 мм." | 50 | 45 | 24.9 | 135
"Гольфстрим-12В, КВОК12-2(1/3) 37.14.150-ВУП-АР с решеткой из алюминия" | КВОК12-2(1/3) 37.14.150-ВУП-АР | с решеткой из алюминия | 220 | 140 | 370 | 1500 | 6795 | 5797 | 4805 | 14 | внутрипольный | КВОК12-2(1/3) 37.14.150-ВУП-АР | "Медно-алюминиевый внутрипольный конвектор Гольфстрим-В с решеткой из алюминия со встроенным линейным усилителем управляющего сигнала и блоком питания. Высота = 140 мм, длина=1500 мм, глубина=370 мм." | 50 | 45 | 26.6 | 135
"Гольфстрим-12В, КВОК12-2(1/3) 37.14.160-ВУП-АР с решеткой из алюминия" | КВОК12-2(1/3) 37.14.160-ВУП-АР | с решеткой из алюминия | 220 | 140 | 370 | 1600 | 7542 | 6435 | 5333 | 14 | внутрипольный | КВОК12-2(1/3) 37.14.160-ВУП-АР | "Медно-алюминиевый внутрипольный конвектор Гольфстрим-В с решеткой из алюминия со встроенным линейным усилителем управляющего сигнала и блоком питания. Высота = 140 мм, длина=1600 мм, глубина=370 мм." | 50 | 45 | 28.3 | 135
"Гольфстрим-12В, КВОК12-2(1/3) 37.14.170-ВУП-АР с решеткой из алюминия" | КВОК12-2(1/3) 37.14.170-ВУП-АР | с решеткой из алюминия | 220 | 140 | 370 | 1700 | 8284 | 7068 | 5858 | 16.6 | внутрипольный | КВОК12-2(1/3) 37.14.170-ВУП-АР | "Медно-алюминиевый внутрипольный конвектор Гольфстрим-В с решеткой из алюминия со встроенным линейным усилителем управляющего сигнала и блоком питания. Высота = 140 мм, длина=1700 мм, глубина=370 мм." | 50 | 45 | 30.2 | 135
"Гольфстрим-12В, КВОК12-2(1/3) 37.14.180-ВУП-АР с решеткой из алюминия" | КВОК12-2(1/3) 37.14.180-ВУП-АР | с решеткой из алюминия | 220 | 140 | 370 | 1800 | 9030 | 7704 | 6385 | 17.6 | внутрипольный | КВОК12-2(1/3) 37.14.180-ВУП-АР | "Медно-алюминиевый внутрипольный конвектор Гольфстрим-В с решеткой из алюминия со встроенным линейным усилителем управляющего сигнала и блоком питания. Высота = 140 мм, длина=1800 мм, глубина=370 мм." | 50 | 45 | 32 | 135
"Гольфстрим-12В, КВОК12-2(1/3) 37.14.190-ВУП-АР с решеткой из алюминия" | КВОК12-2(1/3) 37.14.190-ВУП-АР | с решеткой из алюминия | 220 | 140 | 370 | 1900 | 9069 | 7738 | 6413 | 18.7 | внутрипольный | КВОК12-2(1/3) 37.14.190-ВУП-АР | "Медно-алюминиевый внутрипольный конвектор Гольфстрим-В с решеткой из алюминия со встроенным линейным усилителем управляющего сигнала и блоком питания. Высота = 140 мм, длина=1900 мм, глубина=370 мм." | 50 | 45 | 33.9 | 135
"Гольфстрим-12В, КВОК12-2(1/3) 37.14.200-ВУП-АР с решеткой из алюминия" | КВОК12-2(1/3) 37.14.200-ВУП-АР | с решеткой из алюминия | 220 | 140 | 370 | 2000 | 9815 | 8374 | 6941 | 18.7 | внутрипольный | КВОК12-2(1/3) 37.14.200-ВУП-АР | "Медно-алюминиевый внутрипольный конвектор Гольфстрим-В с решеткой из алюминия со встроенным линейным усилителем управляющего сигнала и блоком питания. Высота = 140 мм, длина=2000 мм, глубина=370 мм." | 50 | 45 | 3.8 | 135
"Гольфстрим-12В, КВОК12-2(1/3) 37.14.210-ВУП-АР с решеткой из алюминия" | КВОК12-2(1/3) 37.14.210-ВУП-АР | с решеткой из алюминия | 220 | 140 | 370 | 2100 | 10561 | 9011 | 7468 | 22.3 | внутрипольный | КВОК12-2(1/3) 37.14.210-ВУП-АР | "Медно-алюминиевый внутрипольный конвектор Гольфстрим-В с решеткой из алюминия со встроенным линейным усилителем управляющего сигнала и блоком питания. Высота = 140 мм, длина=2100 мм, глубина=370 мм." | 50 | 45 | 37.6 | 135
"Гольфстрим-12В, КВОК12-2(1/3) 37.14.220-ВУП-АР с решеткой из алюминия" | КВОК12-2(1/3) 37.14.220-ВУП-АР | с решеткой из алюминия | 220 | 140 | 370 | 2200 | 11304 | 9645 | 7993 | 23.4 | внутрипольный | КВОК12-2(1/3) 37.14.220-ВУП-АР | "Медно-алюминиевый внутрипольный конвектор Гольфстрим-В с решеткой из алюминия со встроенным линейным усилителем управляющего сигнала и блоком питания. Высота = 140 мм, длина=2200 мм, глубина=370 мм." | 50 | 45 | 39.4 | 135
"Гольфстрим-12В, КВОК12-2(1/3) 37.14.230-ВУП-АР с решеткой из алюминия" | КВОК12-2(1/3) 37.14.230-ВУП-АР | с решеткой из алюминия | 220 | 140 | 370 | 2300 | 11343 | 9677 | 8021 | 25.9 | внутрипольный | КВОК12-2(1/3) 37.14.230-ВУП-АР | "Медно-алюминиевый внутрипольный конвектор Гольфстрим-В с решеткой из алюминия со встроенным линейным усилителем управляющего сигнала и блоком питания. Высота = 140 мм, длина=2300 мм, глубина=370 мм." | 50 | 45 | 41.3 | 135
"Гольфстрим-12В, КВОК12-2(1/3) 37.14.240-ВУП-АР с решеткой из алюминия" | КВОК12-2(1/3) 37.14.240-ВУП-АР | с решеткой из алюминия | 220 | 140 | 370 | 2400 | 12092 | 10317 | 8551 | 27 | внутрипольный | КВОК12-2(1/3) 37.14.240-ВУП-АР | "Медно-алюминиевый внутрипольный конвектор Гольфстрим-В с решеткой из алюминия со встроенным линейным усилителем управляющего сигнала и блоком питания. Высота = 140 мм, длина=2400 мм, глубина=370 мм." | 50 | 45 | 43.1 | 135
"Гольфстрим-12В, КВОК12-2(1/3) 37.14.250-ВУП-АР с решеткой из алюминия" | КВОК12-2(1/3) 37.14.250-ВУП-АР | с решеткой из алюминия | 220 | 140 | 370 | 2500 | 12836 | 10951 | 9076 | 28.1 | внутрипольный | КВОК12-2(1/3) 37.14.250-ВУП-АР | "Медно-алюминиевый внутрипольный конвектор Гольфстрим-В с решеткой из алюминия со встроенным линейным усилителем управляющего сигнала и блоком питания. Высота = 140 мм, длина=2500 мм, глубина=370 мм." | 50 | 45 | 44.9 | 135
"Гольфстрим-12В, КВОК12-2(1/3) 37.14.260-ВУП-АР с решеткой из алюминия" | КВОК12-2(1/3) 37.14.260-ВУП-АР | с решеткой из алюминия | 220 | 140 | 370 | 2600 | 13578 | 11584 | 9601 | 28.1 | внутрипольный | КВОК12-2(1/3) 37.14.260-ВУП-АР | "Медно-алюминиевый внутрипольный конвектор Гольфстрим-В с решеткой из алюминия со встроенным линейным усилителем управляющего сигнала и блоком питания. Высота = 140 мм, длина=2600 мм, глубина=370 мм." | 50 | 45 | 46.5 | 135
"Гольфстрим-12В, КВОК12-2(1/3) 37.14.270-ВУП-АР с решеткой из алюминия" | КВОК12-2(1/3) 37.14.270-ВУП-АР | с решеткой из алюминия | 220 | 140 | 370 | 2700 | 14327 | 12224 | 10131 | 30.6 | внутрипольный | КВОК12-2(1/3) 37.14.270-ВУП-АР | "Медно-алюминиевый внутрипольный конвектор Гольфстрим-В с решеткой из алюминия со встроенным линейным усилителем управляющего сигнала и блоком питания. Высота = 140 мм, длина=2700 мм, глубина=370 мм." | 50 | 45 | 48.5 | 135
"Гольфстрим-12В, КВОК12-2(1/3) 37.14.280-ВУП-АР с решеткой из алюминия" | КВОК12-2(1/3) 37.14.280-ВУП-АР | с решеткой из алюминия | 220 | 140 | 370 | 2800 | 15071 | 12858 | 10657 | 31.7 | внутрипольный | КВОК12-2(1/3) 37.14.280-ВУП-АР | "Медно-алюминиевый внутрипольный конвектор Гольфстрим-В с решеткой из алюминия со встроенным линейным усилителем управляющего сигнала и блоком питания. Высота = 140 мм, длина=2800 мм, глубина=370 мм." | 50 | 45 | 50.2 | 135
"Гольфстрим-12В, КВОК12-2(1/3) 37.14.290-ВУП-АР с решеткой из алюминия" | КВОК12-2(1/3) 37.14.290-ВУП-АР | с решеткой из алюминия | 220 | 140 | 370 | 2900 | 15813 | 13491 | 11181 | 32.8 | внутрипольный | КВОК12-2(1/3) 37.14.290-ВУП-АР | "Медно-алюминиевый внутрипольный конвектор Гольфстрим-В с решеткой из алюминия со встроенным линейным усилителем управляющего сигнала и блоком питания. Высота = 140 мм, длина=2900 мм, глубина=370 мм." | 50 | 45 | 52 | 135
"Гольфстрим-12В, КВОК12-2(1/3) 37.14.300-ВУП-АР с решеткой из алюминия" | КВОК12-2(1/3) 37.14.300-ВУП-АР | с решеткой из алюминия | 220 | 140 | 370 | 3000 | 15855 | 13527 | 11211 | 32.8 | внутрипольный | КВОК12-2(1/3) 37.14.300-ВУП-АР | "Медно-алюминиевый внутрипольный конвектор Гольфстрим-В с решеткой из алюминия со встроенным линейным усилителем управляющего сигнала и блоком питания. Высота = 140 мм, длина=3000 мм, глубина=370 мм." | 50 | 45 | 54 | 135
"Гольфстрим-12В, КВОК12-2(1/3) 37.14.060-ВКП-АР с решеткой из алюминия" | КВОК12-2(1/3) 37.14.060-ВКП-АР | с решеткой из алюминия | 220 | 140 | 370 | 600 | 1501 | 1281 | 1062 | 3.6 | внутрипольный | КВОК12-2(1/3) 37.14.060-ВКП-АР | "Медно-алюминиевый внутрипольный конвектор Гольфстрим-В с решеткой из алюминия со встроенным контроллером и блоком питания. Высота = 140 мм, длина=600 мм, глубина=370 мм." | 50 | 45 | 10.5 | 135
"Гольфстрим-12В, КВОК12-2(1/3) 37.14.070-ВКП-АР с решеткой из алюминия" | КВОК12-2(1/3) 37.14.070-ВКП-АР | с решеткой из алюминия | 220 | 140 | 370 | 700 | 2245 | 1915 | 1587 | 4.7 | внутрипольный | КВОК12-2(1/3) 37.14.070-ВКП-АР | "Медно-алюминиевый внутрипольный конвектор Гольфстрим-В с решеткой из алюминия со встроенным контроллером и блоком питания. Высота = 140 мм, длина=700 мм, глубина=370 мм." | 50 | 45 | 12.3 | 135
"Гольфстрим-12В, КВОК12-2(1/3) 37.14.080-ВКП-АР с решеткой из алюминия" | КВОК12-2(1/3) 37.14.080-ВКП-АР | с решеткой из алюминия | 220 | 140 | 370 | 800 | 2283 | 1948 | 1614 | 4.7 | внутрипольный | КВОК12-2(1/3) 37.14.080-ВКП-АР | "Медно-алюминиевый внутрипольный конвектор Гольфстрим-В с решеткой из алюминия со встроенным контроллером и блоком питания. Высота = 140 мм, длина=800 мм, глубина=370 мм." | 50 | 45 | 13.9 | 135
"Гольфстрим-12В, КВОК12-2(1/3) 37.14.090-ВКП-АР с решеткой из алюминия" | КВОК12-2(1/3) 37.14.090-ВКП-АР | с решеткой из алюминия | 220 | 140 | 370 | 900 | 3033 | 2587 | 2144 | 7.2 | внутрипольный | КВОК12-2(1/3) 37.14.090-ВКП-АР | "Медно-алюминиевый внутрипольный конвектор Гольфстрим-В с решеткой из алюминия со встроенным контроллером и блоком питания. Высота = 140 мм, длина=900 мм, глубина=370 мм." | 50 | 45 | 15.9 | 135
"Гольфстрим-12В, КВОК12-2(1/3) 37.14.100-ВКП-АР с решеткой из алюминия" | КВОК12-2(1/3) 37.14.100-ВКП-АР | с решеткой из алюминия | 220 | 140 | 370 | 1000 | 3776 | 3222 | 2670 | 8.3 | внутрипольный | КВОК12-2(1/3) 37.14.100-ВКП-АР | "Медно-алюминиевый внутрипольный конвектор Гольфстрим-В с решеткой из алюминия со встроенным контроллером и блоком питания. Высота = 140 мм, длина=1000 мм, глубина=370 мм." | 50 | 45 | 17.7 | 135
"Гольфстрим-12В, КВОК12-2(1/3) 37.14.110-ВКП-АР с решеткой из алюминия" | КВОК12-2(1/3) 37.14.110-ВКП-АР | с решеткой из алюминия | 220 | 140 | 370 | 1100 | 4553 | 3885 | 3220 | 9.4 | внутрипольный | КВОК12-2(1/3) 37.14.110-ВКП-АР | "Медно-алюминиевый внутрипольный конвектор Гольфстрим-В с решеткой из алюминия со встроенным контроллером и блоком питания. Высота = 140 мм, длина=1100 мм, глубина=370 мм." | 50 | 45 | 19.4 | 135
"Гольфстрим-12В, КВОК12-2(1/3) 37.14.120-ВКП-АР с решеткой из алюминия" | КВОК12-2(1/3) 37.14.120-ВКП-АР | с решеткой из алюминия | 220 | 140 | 370 | 1200 | 4560 | 3890 | 3224 | 9.4 | внутрипольный | КВОК12-2(1/3) 37.14.120-ВКП-АР | "Медно-алюминиевый внутрипольный конвектор Гольфстрим-В с решеткой из алюминия со встроенным контроллером и блоком питания. Высота = 140 мм, длина=1200 мм, глубина=370 мм." | 50 | 45 | 21.1 | 135
"Гольфстрим-12В, КВОК12-2(1/3) 37.14.130-ВКП-АР с решеткой из алюминия" | КВОК12-2(1/3) 37.14.130-ВКП-АР | с решеткой из алюминия | 220 | 140 | 370 | 1300 | 5307 | 4528 | 3753 | 11.9 | внутрипольный | КВОК12-2(1/3) 37.14.130-ВКП-АР | "Медно-алюминиевый внутрипольный конвектор Гольфстрим-В с решеткой из алюминия со встроенным контроллером и блоком питания. Высота = 140 мм, длина=1300 мм, глубина=370 мм." | 50 | 45 | 23.1 | 135
"Гольфстрим-12В, КВОК12-2(1/3) 37.14.140-ВКП-АР с решеткой из алюминия" | КВОК12-2(1/3) 37.14.140-ВКП-АР | с решеткой из алюминия | 220 | 140 | 370 | 1400 | 6049 | 5161 | 4277 | 13 | внутрипольный | КВОК12-2(1/3) 37.14.140-ВКП-АР | "Медно-алюминиевый внутрипольный конвектор Гольфстрим-В с решеткой из алюминия со встроенным контроллером и блоком питания. Высота = 140 мм, длина=1400 мм, глубина=370 мм." | 50 | 45 | 24.9 | 135
"Гольфстрим-12В, КВОК12-2(1/3) 37.14.150-ВКП-АР с решеткой из алюминия" | КВОК12-2(1/3) 37.14.150-ВКП-АР | с решеткой из алюминия | 220 | 140 | 370 | 1500 | 6795 | 5797 | 4805 | 14 | внутрипольный | КВОК12-2(1/3) 37.14.150-ВКП-АР | "Медно-алюминиевый внутрипольный конвектор Гольфстрим-В с решеткой из алюминия со встроенным контроллером и блоком питания. Высота = 140 мм, длина=1500 мм, глубина=370 мм." | 50 | 45 | 26.6 | 135
"Гольфстрим-12В, КВОК12-2(1/3) 37.14.160-ВКП-АР с решеткой из алюминия" | КВОК12-2(1/3) 37.14.160-ВКП-АР | с решеткой из алюминия | 220 | 140 | 370 | 1600 | 7542 | 6435 | 5333 | 14 | внутрипольный | КВОК12-2(1/3) 37.14.160-ВКП-АР | "Медно-алюминиевый внутрипольный конвектор Гольфстрим-В с решеткой из алюминия со встроенным контроллером и блоком питания. Высота = 140 мм, длина=1600 мм, глубина=370 мм." | 50 | 45 | 28.3 | 135
"Гольфстрим-12В, КВОК12-2(1/3) 37.14.170-ВКП-АР с решеткой из алюминия" | КВОК12-2(1/3) 37.14.170-ВКП-АР | с решеткой из алюминия | 220 | 140 | 370 | 1700 | 8284 | 7068 | 5858 | 16.6 | внутрипольный | КВОК12-2(1/3) 37.14.170-ВКП-АР | "Медно-алюминиевый внутрипольный конвектор Гольфстрим-В с решеткой из алюминия со встроенным контроллером и блоком питания. Высота = 140 мм, длина=1700 мм, глубина=370 мм." | 50 | 45 | 30.2 | 135
"Гольфстрим-12В, КВОК12-2(1/3) 37.14.180-ВКП-АР с решеткой из алюминия" | КВОК12-2(1/3) 37.14.180-ВКП-АР | с решеткой из алюминия | 220 | 140 | 370 | 1800 | 9030 | 7704 | 6385 | 17.6 | внутрипольный | КВОК12-2(1/3) 37.14.180-ВКП-АР | "Медно-алюминиевый внутрипольный конвектор Гольфстрим-В с решеткой из алюминия со встроенным контроллером и блоком питания. Высота = 140 мм, длина=1800 мм, глубина=370 мм." | 50 | 45 | 32 | 135
"Гольфстрим-12В, КВОК12-2(1/3) 37.14.190-ВКП-АР с решеткой из алюминия" | КВОК12-2(1/3) 37.14.190-ВКП-АР | с решеткой из алюминия | 220 | 140 | 370 | 1900 | 9069 | 7738 | 6413 | 18.7 | внутрипольный | КВОК12-2(1/3) 37.14.190-ВКП-АР | "Медно-алюминиевый внутрипольный конвектор Гольфстрим-В с решеткой из алюминия со встроенным контроллером и блоком питания. Высота = 140 мм, длина=1900 мм, глубина=370 мм." | 50 | 45 | 33.9 | 135
"Гольфстрим-12В, КВОК12-2(1/3) 37.14.200-ВКП-АР с решеткой из алюминия" | КВОК12-2(1/3) 37.14.200-ВКП-АР | с решеткой из алюминия | 220 | 140 | 370 | 2000 | 9815 | 8374 | 6941 | 18.7 | внутрипольный | КВОК12-2(1/3) 37.14.200-ВКП-АР | "Медно-алюминиевый внутрипольный конвектор Гольфстрим-В с решеткой из алюминия со встроенным контроллером и блоком питания. Высота = 140 мм, длина=2000 мм, глубина=370 мм." | 50 | 45 | 3.8 | 135
"Гольфстрим-12В, КВОК12-2(1/3) 37.14.210-ВКП-АР с решеткой из алюминия" | КВОК12-2(1/3) 37.14.210-ВКП-АР | с решеткой из алюминия | 220 | 140 | 370 | 2100 | 10561 | 9011 | 7468 | 22.3 | внутрипольный | КВОК12-2(1/3) 37.14.210-ВКП-АР | "Медно-алюминиевый внутрипольный конвектор Гольфстрим-В с решеткой из алюминия со встроенным контроллером и блоком питания. Высота = 140 мм, длина=2100 мм, глубина=370 мм." | 50 | 45 | 37.6 | 135
"Гольфстрим-12В, КВОК12-2(1/3) 37.14.220-ВКП-АР с решеткой из алюминия" | КВОК12-2(1/3) 37.14.220-ВКП-АР | с решеткой из алюминия | 220 | 140 | 370 | 2200 | 11304 | 9645 | 7993 | 23.4 | внутрипольный | КВОК12-2(1/3) 37.14.220-ВКП-АР | "Медно-алюминиевый внутрипольный конвектор Гольфстрим-В с решеткой из алюминия со встроенным контроллером и блоком питания. Высота = 140 мм, длина=2200 мм, глубина=370 мм." | 50 | 45 | 39.4 | 135
"Гольфстрим-12В, КВОК12-2(1/3) 37.14.230-ВКП-АР с решеткой из алюминия" | КВОК12-2(1/3) 37.14.230-ВКП-АР | с решеткой из алюминия | 220 | 140 | 370 | 2300 | 11343 | 9677 | 8021 | 25.9 | внутрипольный | КВОК12-2(1/3) 37.14.230-ВКП-АР | "Медно-алюминиевый внутрипольный конвектор Гольфстрим-В с решеткой из алюминия со встроенным контроллером и блоком питания. Высота = 140 мм, длина=2300 мм, глубина=370 мм." | 50 | 45 | 41.3 | 135
"Гольфстрим-12В, КВОК12-2(1/3) 37.14.240-ВКП-АР с решеткой из алюминия" | КВОК12-2(1/3) 37.14.240-ВКП-АР | с решеткой из алюминия | 220 | 140 | 370 | 2400 | 12092 | 10317 | 8551 | 27 | внутрипольный | КВОК12-2(1/3) 37.14.240-ВКП-АР | "Медно-алюминиевый внутрипольный конвектор Гольфстрим-В с решеткой из алюминия со встроенным контроллером и блоком питания. Высота = 140 мм, длина=2400 мм, глубина=370 мм." | 50 | 45 | 43.1 | 135
"Гольфстрим-12В, КВОК12-2(1/3) 37.14.250-ВКП-АР с решеткой из алюминия" | КВОК12-2(1/3) 37.14.250-ВКП-АР | с решеткой из алюминия | 220 | 140 | 370 | 2500 | 12836 | 10951 | 9076 | 28.1 | внутрипольный | КВОК12-2(1/3) 37.14.250-ВКП-АР | "Медно-алюминиевый внутрипольный конвектор Гольфстрим-В с решеткой из алюминия со встроенным контроллером и блоком питания. Высота = 140 мм, длина=2500 мм, глубина=370 мм." | 50 | 45 | 44.9 | 135
"Гольфстрим-12В, КВОК12-2(1/3) 37.14.260-ВКП-АР с решеткой из алюминия" | КВОК12-2(1/3) 37.14.260-ВКП-АР | с решеткой из алюминия | 220 | 140 | 370 | 2600 | 13578 | 11584 | 9601 | 28.1 | внутрипольный | КВОК12-2(1/3) 37.14.260-ВКП-АР | "Медно-алюминиевый внутрипольный конвектор Гольфстрим-В с решеткой из алюминия со встроенным контроллером и блоком питания. Высота = 140 мм, длина=2600 мм, глубина=370 мм." | 50 | 45 | 46.5 | 135
"Гольфстрим-12В, КВОК12-2(1/3) 37.14.270-ВКП-АР с решеткой из алюминия" | КВОК12-2(1/3) 37.14.270-ВКП-АР | с решеткой из алюминия | 220 | 140 | 370 | 2700 | 14327 | 12224 | 10131 | 30.6 | внутрипольный | КВОК12-2(1/3) 37.14.270-ВКП-АР | "Медно-алюминиевый внутрипольный конвектор Гольфстрим-В с решеткой из алюминия со встроенным контроллером и блоком питания. Высота = 140 мм, длина=2700 мм, глубина=370 мм." | 50 | 45 | 48.5 | 135
"Гольфстрим-12В, КВОК12-2(1/3) 37.14.280-ВКП-АР с решеткой из алюминия" | КВОК12-2(1/3) 37.14.280-ВКП-АР | с решеткой из алюминия | 220 | 140 | 370 | 2800 | 15071 | 12858 | 10657 | 31.7 | внутрипольный | КВОК12-2(1/3) 37.14.280-ВКП-АР | "Медно-алюминиевый внутрипольный конвектор Гольфстрим-В с решеткой из алюминия со встроенным контроллером и блоком питания. Высота = 140 мм, длина=2800 мм, глубина=370 мм." | 50 | 45 | 50.2 | 135
"Гольфстрим-12В, КВОК12-2(1/3) 37.14.290-ВКП-АР с решеткой из алюминия" | КВОК12-2(1/3) 37.14.290-ВКП-АР | с решеткой из алюминия | 220 | 140 | 370 | 2900 | 15813 | 13491 | 11181 | 32.8 | внутрипольный | КВОК12-2(1/3) 37.14.290-ВКП-АР | "Медно-алюминиевый внутрипольный конвектор Гольфстрим-В с решеткой из алюминия со встроенным контроллером и блоком питания. Высота = 140 мм, длина=2900 мм, глубина=370 мм." | 50 | 45 | 52 | 135
"Гольфстрим-12В, КВОК12-2(1/3) 37.14.300-ВКП-АР с решеткой из алюминия" | КВОК12-2(1/3) 37.14.300-ВКП-АР | с решеткой из алюминия | 220 | 140 | 370 | 3000 | 15855 | 13527 | 11211 | 32.8 | внутрипольный | КВОК12-2(1/3) 37.14.300-ВКП-АР | "Медно-алюминиевый внутрипольный конвектор Гольфстрим-В с решеткой из алюминия со встроенным контроллером и блоком питания. Высота = 140 мм, длина=3000 мм, глубина=370 мм." | 50 | 45 | 54 | 135
"Гольфстрим-12В, КВОК12-2(1/3) 37.14.060-АПр с решеткой из продольного алюминия" | КВОК12-2(1/3) 37.14.060-АПр | с решеткой из продольного алюминия | 12 | 140 | 370 | 600 | 1501 | 1281 | 1062 | 3.6 | внутрипольный | КВОК12-2(1/3) 37.14.060-АПр | "Медно-алюминиевый внутрипольный конвектор Гольфстрим-В с решеткой из продольного алюминия. Высота = 140 мм, длина=600 мм, глубина=370 мм." | 50 | 45 | 10.5 | 135
"Гольфстрим-12В, КВОК12-2(1/3) 37.14.070-АПр с решеткой из продольного алюминия" | КВОК12-2(1/3) 37.14.070-АПр | с решеткой из продольного алюминия | 12 | 140 | 370 | 700 | 2245 | 1915 | 1587 | 4.7 | внутрипольный | КВОК12-2(1/3) 37.14.070-АПр | "Медно-алюминиевый внутрипольный конвектор Гольфстрим-В с решеткой из продольного алюминия. Высота = 140 мм, длина=700 мм, глубина=370 мм." | 50 | 45 | 12.3 | 135
"Гольфстрим-12В, КВОК12-2(1/3) 37.14.080-АПр с решеткой из продольного алюминия" | КВОК12-2(1/3) 37.14.080-АПр | с решеткой из продольного алюминия | 12 | 140 | 370 | 800 | 2283 | 1948 | 1614 | 4.7 | внутрипольный | КВОК12-2(1/3) 37.14.080-АПр | "Медно-алюминиевый внутрипольный конвектор Гольфстрим-В с решеткой из продольного алюминия. Высота = 140 мм, длина=800 мм, глубина=370 мм." | 50 | 45 | 13.9 | 135
"Гольфстрим-12В, КВОК12-2(1/3) 37.14.090-АПр с решеткой из продольного алюминия" | КВОК12-2(1/3) 37.14.090-АПр | с решеткой из продольного алюминия | 12 | 140 | 370 | 900 | 3033 | 2587 | 2144 | 7.2 | внутрипольный | КВОК12-2(1/3) 37.14.090-АПр | "Медно-алюминиевый внутрипольный конвектор Гольфстрим-В с решеткой из продольного алюминия. Высота = 140 мм, длина=900 мм, глубина=370 мм." | 50 | 45 | 15.9 | 135
"Гольфстрим-12В, КВОК12-2(1/3) 37.14.100-АПр с решеткой из продольного алюминия" | КВОК12-2(1/3) 37.14.100-АПр | с решеткой из продольного алюминия | 12 | 140 | 370 | 1000 | 3776 | 3222 | 2670 | 8.3 | внутрипольный | КВОК12-2(1/3) 37.14.100-АПр | "Медно-алюминиевый внутрипольный конвектор Гольфстрим-В с решеткой из продольного алюминия. Высота = 140 мм, длина=1000 мм, глубина=370 мм." | 50 | 45 | 17.7 | 135
"Гольфстрим-12В, КВОК12-2(1/3) 37.14.110-АПр с решеткой из продольного алюминия" | КВОК12-2(1/3) 37.14.110-АПр | с решеткой из продольного алюминия | 12 | 140 | 370 | 1100 | 4553 | 3885 | 3220 | 9.4 | внутрипольный | КВОК12-2(1/3) 37.14.110-АПр | "Медно-алюминиевый внутрипольный конвектор Гольфстрим-В с решеткой из продольного алюминия. Высота = 140 мм, длина=1100 мм, глубина=370 мм." | 50 | 45 | 19.4 | 135
"Гольфстрим-12В, КВОК12-2(1/3) 37.14.120-АПр с решеткой из продольного алюминия" | КВОК12-2(1/3) 37.14.120-АПр | с решеткой из продольного алюминия | 12 | 140 | 370 | 1200 | 4560 | 3890 | 3224 | 9.4 | внутрипольный | КВОК12-2(1/3) 37.14.120-АПр | "Медно-алюминиевый внутрипольный конвектор Гольфстрим-В с решеткой из продольного алюминия. Высота = 140 мм, длина=1200 мм, глубина=370 мм." | 50 | 45 | 21.1 | 135
"Гольфстрим-12В, КВОК12-2(1/3) 37.14.130-АПр с решеткой из продольного алюминия" | КВОК12-2(1/3) 37.14.130-АПр | с решеткой из продольного алюминия | 12 | 140 | 370 | 1300 | 5307 | 4528 | 3753 | 11.9 | внутрипольный | КВОК12-2(1/3) 37.14.130-АПр | "Медно-алюминиевый внутрипольный конвектор Гольфстрим-В с решеткой из продольного алюминия. Высота = 140 мм, длина=1300 мм, глубина=370 мм." | 50 | 45 | 23.1 | 135
"Гольфстрим-12В, КВОК12-2(1/3) 37.14.140-АПр с решеткой из продольного алюминия" | КВОК12-2(1/3) 37.14.140-АПр | с решеткой из продольного алюминия | 12 | 140 | 370 | 1400 | 6049 | 5161 | 4277 | 13 | внутрипольный | КВОК12-2(1/3) 37.14.140-АПр | "Медно-алюминиевый внутрипольный конвектор Гольфстрим-В с решеткой из продольного алюминия. Высота = 140 мм, длина=1400 мм, глубина=370 мм." | 50 | 45 | 24.9 | 135
"Гольфстрим-12В, КВОК12-2(1/3) 37.14.150-АПр с решеткой из продольного алюминия" | КВОК12-2(1/3) 37.14.150-АПр | с решеткой из продольного алюминия | 12 | 140 | 370 | 1500 | 6795 | 5797 | 4805 | 14 | внутрипольный | КВОК12-2(1/3) 37.14.150-АПр | "Медно-алюминиевый внутрипольный конвектор Гольфстрим-В с решеткой из продольного алюминия. Высота = 140 мм, длина=1500 мм, глубина=370 мм." | 50 | 45 | 26.6 | 135
"Гольфстрим-12В, КВОК12-2(1/3) 37.14.160-АПр с решеткой из продольного алюминия" | КВОК12-2(1/3) 37.14.160-АПр | с решеткой из продольного алюминия | 12 | 140 | 370 | 1600 | 7542 | 6435 | 5333 | 14 | внутрипольный | КВОК12-2(1/3) 37.14.160-АПр | "Медно-алюминиевый внутрипольный конвектор Гольфстрим-В с решеткой из продольного алюминия. Высота = 140 мм, длина=1600 мм, глубина=370 мм." | 50 | 45 | 28.3 | 135
"Гольфстрим-12В, КВОК12-2(1/3) 37.14.170-АПр с решеткой из продольного алюминия" | КВОК12-2(1/3) 37.14.170-АПр | с решеткой из продольного алюминия | 12 | 140 | 370 | 1700 | 8284 | 7068 | 5858 | 16.6 | внутрипольный | КВОК12-2(1/3) 37.14.170-АПр | "Медно-алюминиевый внутрипольный конвектор Гольфстрим-В с решеткой из продольного алюминия. Высота = 140 мм, длина=1700 мм, глубина=370 мм." | 50 | 45 | 30.2 | 135
"Гольфстрим-12В, КВОК12-2(1/3) 37.14.180-АПр с решеткой из продольного алюминия" | КВОК12-2(1/3) 37.14.180-АПр | с решеткой из продольного алюминия | 12 | 140 | 370 | 1800 | 9030 | 7704 | 6385 | 17.6 | внутрипольный | КВОК12-2(1/3) 37.14.180-АПр | "Медно-алюминиевый внутрипольный конвектор Гольфстрим-В с решеткой из продольного алюминия. Высота = 140 мм, длина=1800 мм, глубина=370 мм." | 50 | 45 | 32 | 135
"Гольфстрим-12В, КВОК12-2(1/3) 37.14.190-АПр с решеткой из продольного алюминия" | КВОК12-2(1/3) 37.14.190-АПр | с решеткой из продольного алюминия | 12 | 140 | 370 | 1900 | 9069 | 7738 | 6413 | 18.7 | внутрипольный | КВОК12-2(1/3) 37.14.190-АПр | "Медно-алюминиевый внутрипольный конвектор Гольфстрим-В с решеткой из продольного алюминия. Высота = 140 мм, длина=1900 мм, глубина=370 мм." | 50 | 45 | 33.9 | 135
"Гольфстрим-12В, КВОК12-2(1/3) 37.14.200-АПр с решеткой из продольного алюминия" | КВОК12-2(1/3) 37.14.200-АПр | с решеткой из продольного алюминия | 12 | 140 | 370 | 2000 | 9815 | 8374 | 6941 | 18.7 | внутрипольный | КВОК12-2(1/3) 37.14.200-АПр | "Медно-алюминиевый внутрипольный конвектор Гольфстрим-В с решеткой из продольного алюминия. Высота = 140 мм, длина=2000 мм, глубина=370 мм." | 50 | 45 | 3.8 | 135
"Гольфстрим-12В, КВОК12-2(1/3) 37.14.210-АПр с решеткой из продольного алюминия" | КВОК12-2(1/3) 37.14.210-АПр | с решеткой из продольного алюминия | 12 | 140 | 370 | 2100 | 10561 | 9011 | 7468 | 22.3 | внутрипольный | КВОК12-2(1/3) 37.14.210-АПр | "Медно-алюминиевый внутрипольный конвектор Гольфстрим-В с решеткой из продольного алюминия. Высота = 140 мм, длина=2100 мм, глубина=370 мм." | 50 | 45 | 37.6 | 135
"Гольфстрим-12В, КВОК12-2(1/3) 37.14.220-АПр с решеткой из продольного алюминия" | КВОК12-2(1/3) 37.14.220-АПр | с решеткой из продольного алюминия | 12 | 140 | 370 | 2200 | 11304 | 9645 | 7993 | 23.4 | внутрипольный | КВОК12-2(1/3) 37.14.220-АПр | "Медно-алюминиевый внутрипольный конвектор Гольфстрим-В с решеткой из продольного алюминия. Высота = 140 мм, длина=2200 мм, глубина=370 мм." | 50 | 45 | 39.4 | 135
"Гольфстрим-12В, КВОК12-2(1/3) 37.14.230-АПр с решеткой из продольного алюминия" | КВОК12-2(1/3) 37.14.230-АПр | с решеткой из продольного алюминия | 12 | 140 | 370 | 2300 | 11343 | 9677 | 8021 | 25.9 | внутрипольный | КВОК12-2(1/3) 37.14.230-АПр | "Медно-алюминиевый внутрипольный конвектор Гольфстрим-В с решеткой из продольного алюминия. Высота = 140 мм, длина=2300 мм, глубина=370 мм." | 50 | 45 | 41.3 | 135
"Гольфстрим-12В, КВОК12-2(1/3) 37.14.240-АПр с решеткой из продольного алюминия" | КВОК12-2(1/3) 37.14.240-АПр | с решеткой из продольного алюминия | 12 | 140 | 370 | 2400 | 12092 | 10317 | 8551 | 27 | внутрипольный | КВОК12-2(1/3) 37.14.240-АПр | "Медно-алюминиевый внутрипольный конвектор Гольфстрим-В с решеткой из продольного алюминия. Высота = 140 мм, длина=2400 мм, глубина=370 мм." | 50 | 45 | 43.1 | 135
"Гольфстрим-12В, КВОК12-2(1/3) 37.14.250-АПр с решеткой из продольного алюминия" | КВОК12-2(1/3) 37.14.250-АПр | с решеткой из продольного алюминия | 12 | 140 | 370 | 2500 | 12836 | 10951 | 9076 | 28.1 | внутрипольный | КВОК12-2(1/3) 37.14.250-АПр | "Медно-алюминиевый внутрипольный конвектор Гольфстрим-В с решеткой из продольного алюминия. Высота = 140 мм, длина=2500 мм, глубина=370 мм." | 50 | 45 | 44.9 | 135
"Гольфстрим-12В, КВОК12-2(1/3) 37.14.260-АПр с решеткой из продольного алюминия" | КВОК12-2(1/3) 37.14.260-АПр | с решеткой из продольного алюминия | 12 | 140 | 370 | 2600 | 13578 | 11584 | 9601 | 28.1 | внутрипольный | КВОК12-2(1/3) 37.14.260-АПр | "Медно-алюминиевый внутрипольный конвектор Гольфстрим-В с решеткой из продольного алюминия. Высота = 140 мм, длина=2600 мм, глубина=370 мм." | 50 | 45 | 46.5 | 135
"Гольфстрим-12В, КВОК12-2(1/3) 37.14.270-АПр с решеткой из продольного алюминия" | КВОК12-2(1/3) 37.14.270-АПр | с решеткой из продольного алюминия | 12 | 140 | 370 | 2700 | 14327 | 12224 | 10131 | 30.6 | внутрипольный | КВОК12-2(1/3) 37.14.270-АПр | "Медно-алюминиевый внутрипольный конвектор Гольфстрим-В с решеткой из продольного алюминия. Высота = 140 мм, длина=2700 мм, глубина=370 мм." | 50 | 45 | 48.5 | 135
"Гольфстрим-12В, КВОК12-2(1/3) 37.14.280-АПр с решеткой из продольного алюминия" | КВОК12-2(1/3) 37.14.280-АПр | с решеткой из продольного алюминия | 12 | 140 | 370 | 2800 | 15071 | 12858 | 10657 | 31.7 | внутрипольный | КВОК12-2(1/3) 37.14.280-АПр | "Медно-алюминиевый внутрипольный конвектор Гольфстрим-В с решеткой из продольного алюминия. Высота = 140 мм, длина=2800 мм, глубина=370 мм." | 50 | 45 | 50.2 | 135
"Гольфстрим-12В, КВОК12-2(1/3) 37.14.290-АПр с решеткой из продольного алюминия" | КВОК12-2(1/3) 37.14.290-АПр | с решеткой из продольного алюминия | 12 | 140 | 370 | 2900 | 15813 | 13491 | 11181 | 32.8 | внутрипольный | КВОК12-2(1/3) 37.14.290-АПр | "Медно-алюминиевый внутрипольный конвектор Гольфстрим-В с решеткой из продольного алюминия. Высота = 140 мм, длина=2900 мм, глубина=370 мм." | 50 | 45 | 52 | 135
"Гольфстрим-12В, КВОК12-2(1/3) 37.14.300-АПр с решеткой из продольного алюминия" | КВОК12-2(1/3) 37.14.300-АПр | с решеткой из продольного алюминия | 12 | 140 | 370 | 3000 | 15855 | 13527 | 11211 | 32.8 | внутрипольный | КВОК12-2(1/3) 37.14.300-АПр | "Медно-алюминиевый внутрипольный конвектор Гольфстрим-В с решеткой из продольного алюминия. Высота = 140 мм, длина=3000 мм, глубина=370 мм." | 50 | 45 | 54 | 135
"Гольфстрим-12В, КВОК12-2(1/3) 37.14.060-ВП-АПр с решеткой из продольного алюминия" | КВОК12-2(1/3) 37.14.060-ВП-АПр | с решеткой из продольного алюминия | 220 | 140 | 370 | 600 | 1501 | 1281 | 1062 | 3.6 | внутрипольный | КВОК12-2(1/3) 37.14.060-ВП-АПр | "Медно-алюминиевый внутрипольный конвектор Гольфстрим-В с решеткой из продольного алюминия со встроенным блоком питания. Высота = 140 мм, длина=600 мм, глубина=370 мм." | 50 | 45 | 10.5 | 135
"Гольфстрим-12В, КВОК12-2(1/3) 37.14.070-ВП-АПр с решеткой из продольного алюминия" | КВОК12-2(1/3) 37.14.070-ВП-АПр | с решеткой из продольного алюминия | 220 | 140 | 370 | 700 | 2245 | 1915 | 1587 | 4.7 | внутрипольный | КВОК12-2(1/3) 37.14.070-ВП-АПр | "Медно-алюминиевый внутрипольный конвектор Гольфстрим-В с решеткой из продольного алюминия со встроенным блоком питания. Высота = 140 мм, длина=700 мм, глубина=370 мм." | 50 | 45 | 12.3 | 135
"Гольфстрим-12В, КВОК12-2(1/3) 37.14.080-ВП-АПр с решеткой из продольного алюминия" | КВОК12-2(1/3) 37.14.080-ВП-АПр | с решеткой из продольного алюминия | 220 | 140 | 370 | 800 | 2283 | 1948 | 1614 | 4.7 | внутрипольный | КВОК12-2(1/3) 37.14.080-ВП-АПр | "Медно-алюминиевый внутрипольный конвектор Гольфстрим-В с решеткой из продольного алюминия со встроенным блоком питания. Высота = 140 мм, длина=800 мм, глубина=370 мм." | 50 | 45 | 13.9 | 135
"Гольфстрим-12В, КВОК12-2(1/3) 37.14.090-ВП-АПр с решеткой из продольного алюминия" | КВОК12-2(1/3) 37.14.090-ВП-АПр | с решеткой из продольного алюминия | 220 | 140 | 370 | 900 | 3033 | 2587 | 2144 | 7.2 | внутрипольный | КВОК12-2(1/3) 37.14.090-ВП-АПр | "Медно-алюминиевый внутрипольный конвектор Гольфстрим-В с решеткой из продольного алюминия со встроенным блоком питания. Высота = 140 мм, длина=900 мм, глубина=370 мм." | 50 | 45 | 15.9 | 135
"Гольфстрим-12В, КВОК12-2(1/3) 37.14.100-ВП-АПр с решеткой из продольного алюминия" | КВОК12-2(1/3) 37.14.100-ВП-АПр | с решеткой из продольного алюминия | 220 | 140 | 370 | 1000 | 3776 | 3222 | 2670 | 8.3 | внутрипольный | КВОК12-2(1/3) 37.14.100-ВП-АПр | "Медно-алюминиевый внутрипольный конвектор Гольфстрим-В с решеткой из продольного алюминия со встроенным блоком питания. Высота = 140 мм, длина=1000 мм, глубина=370 мм." | 50 | 45 | 17.7 | 135
"Гольфстрим-12В, КВОК12-2(1/3) 37.14.110-ВП-АПр с решеткой из продольного алюминия" | КВОК12-2(1/3) 37.14.110-ВП-АПр | с решеткой из продольного алюминия | 220 | 140 | 370 | 1100 | 4553 | 3885 | 3220 | 9.4 | внутрипольный | КВОК12-2(1/3) 37.14.110-ВП-АПр | "Медно-алюминиевый внутрипольный конвектор Гольфстрим-В с решеткой из продольного алюминия со встроенным блоком питания. Высота = 140 мм, длина=1100 мм, глубина=370 мм." | 50 | 45 | 19.4 | 135
"Гольфстрим-12В, КВОК12-2(1/3) 37.14.120-ВП-АПр с решеткой из продольного алюминия" | КВОК12-2(1/3) 37.14.120-ВП-АПр | с решеткой из продольного алюминия | 220 | 140 | 370 | 1200 | 4560 | 3890 | 3224 | 9.4 | внутрипольный | КВОК12-2(1/3) 37.14.120-ВП-АПр | "Медно-алюминиевый внутрипольный конвектор Гольфстрим-В с решеткой из продольного алюминия со встроенным блоком питания. Высота = 140 мм, длина=1200 мм, глубина=370 мм." | 50 | 45 | 21.1 | 135
"Гольфстрим-12В, КВОК12-2(1/3) 37.14.130-ВП-АПр с решеткой из продольного алюминия" | КВОК12-2(1/3) 37.14.130-ВП-АПр | с решеткой из продольного алюминия | 220 | 140 | 370 | 1300 | 5307 | 4528 | 3753 | 11.9 | внутрипольный | КВОК12-2(1/3) 37.14.130-ВП-АПр | "Медно-алюминиевый внутрипольный конвектор Гольфстрим-В с решеткой из продольного алюминия со встроенным блоком питания. Высота = 140 мм, длина=1300 мм, глубина=370 мм." | 50 | 45 | 23.1 | 135
"Гольфстрим-12В, КВОК12-2(1/3) 37.14.140-ВП-АПр с решеткой из продольного алюминия" | КВОК12-2(1/3) 37.14.140-ВП-АПр | с решеткой из продольного алюминия | 220 | 140 | 370 | 1400 | 6049 | 5161 | 4277 | 13 | внутрипольный | КВОК12-2(1/3) 37.14.140-ВП-АПр | "Медно-алюминиевый внутрипольный конвектор Гольфстрим-В с решеткой из продольного алюминия со встроенным блоком питания. Высота = 140 мм, длина=1400 мм, глубина=370 мм." | 50 | 45 | 24.9 | 135
"Гольфстрим-12В, КВОК12-2(1/3) 37.14.150-ВП-АПр с решеткой из продольного алюминия" | КВОК12-2(1/3) 37.14.150-ВП-АПр | с решеткой из продольного алюминия | 220 | 140 | 370 | 1500 | 6795 | 5797 | 4805 | 14 | внутрипольный | КВОК12-2(1/3) 37.14.150-ВП-АПр | "Медно-алюминиевый внутрипольный конвектор Гольфстрим-В с решеткой из продольного алюминия со встроенным блоком питания. Высота = 140 мм, длина=1500 мм, глубина=370 мм." | 50 | 45 | 26.6 | 135
"Гольфстрим-12В, КВОК12-2(1/3) 37.14.160-ВП-АПр с решеткой из продольного алюминия" | КВОК12-2(1/3) 37.14.160-ВП-АПр | с решеткой из продольного алюминия | 220 | 140 | 370 | 1600 | 7542 | 6435 | 5333 | 14 | внутрипольный | КВОК12-2(1/3) 37.14.160-ВП-АПр | "Медно-алюминиевый внутрипольный конвектор Гольфстрим-В с решеткой из продольного алюминия со встроенным блоком питания. Высота = 140 мм, длина=1600 мм, глубина=370 мм." | 50 | 45 | 28.3 | 135
"Гольфстрим-12В, КВОК12-2(1/3) 37.14.170-ВП-АПр с решеткой из продольного алюминия" | КВОК12-2(1/3) 37.14.170-ВП-АПр | с решеткой из продольного алюминия | 220 | 140 | 370 | 1700 | 8284 | 7068 | 5858 | 16.6 | внутрипольный | КВОК12-2(1/3) 37.14.170-ВП-АПр | "Медно-алюминиевый внутрипольный конвектор Гольфстрим-В с решеткой из продольного алюминия со встроенным блоком питания. Высота = 140 мм, длина=1700 мм, глубина=370 мм." | 50 | 45 | 30.2 | 135
"Гольфстрим-12В, КВОК12-2(1/3) 37.14.180-ВП-АПр с решеткой из продольного алюминия" | КВОК12-2(1/3) 37.14.180-ВП-АПр | с решеткой из продольного алюминия | 220 | 140 | 370 | 1800 | 9030 | 7704 | 6385 | 17.6 | внутрипольный | КВОК12-2(1/3) 37.14.180-ВП-АПр | "Медно-алюминиевый внутрипольный конвектор Гольфстрим-В с решеткой из продольного алюминия со встроенным блоком питания. Высота = 140 мм, длина=1800 мм, глубина=370 мм." | 50 | 45 | 32 | 135
"Гольфстрим-12В, КВОК12-2(1/3) 37.14.190-ВП-АПр с решеткой из продольного алюминия" | КВОК12-2(1/3) 37.14.190-ВП-АПр | с решеткой из продольного алюминия | 220 | 140 | 370 | 1900 | 9069 | 7738 | 6413 | 18.7 | внутрипольный | КВОК12-2(1/3) 37.14.190-ВП-АПр | "Медно-алюминиевый внутрипольный конвектор Гольфстрим-В с решеткой из продольного алюминия со встроенным блоком питания. Высота = 140 мм, длина=1900 мм, глубина=370 мм." | 50 | 45 | 33.9 | 135
"Гольфстрим-12В, КВОК12-2(1/3) 37.14.200-ВП-АПр с решеткой из продольного алюминия" | КВОК12-2(1/3) 37.14.200-ВП-АПр | с решеткой из продольного алюминия | 220 | 140 | 370 | 2000 | 9815 | 8374 | 6941 | 18.7 | внутрипольный | КВОК12-2(1/3) 37.14.200-ВП-АПр | "Медно-алюминиевый внутрипольный конвектор Гольфстрим-В с решеткой из продольного алюминия со встроенным блоком питания. Высота = 140 мм, длина=2000 мм, глубина=370 мм." | 50 | 45 | 3.8 | 135
"Гольфстрим-12В, КВОК12-2(1/3) 37.14.210-ВП-АПр с решеткой из продольного алюминия" | КВОК12-2(1/3) 37.14.210-ВП-АПр | с решеткой из продольного алюминия | 220 | 140 | 370 | 2100 | 10561 | 9011 | 7468 | 22.3 | внутрипольный | КВОК12-2(1/3) 37.14.210-ВП-АПр | "Медно-алюминиевый внутрипольный конвектор Гольфстрим-В с решеткой из продольного алюминия со встроенным блоком питания. Высота = 140 мм, длина=2100 мм, глубина=370 мм." | 50 | 45 | 37.6 | 135
"Гольфстрим-12В, КВОК12-2(1/3) 37.14.220-ВП-АПр с решеткой из продольного алюминия" | КВОК12-2(1/3) 37.14.220-ВП-АПр | с решеткой из продольного алюминия | 220 | 140 | 370 | 2200 | 11304 | 9645 | 7993 | 23.4 | внутрипольный | КВОК12-2(1/3) 37.14.220-ВП-АПр | "Медно-алюминиевый внутрипольный конвектор Гольфстрим-В с решеткой из продольного алюминия со встроенным блоком питания. Высота = 140 мм, длина=2200 мм, глубина=370 мм." | 50 | 45 | 39.4 | 135
"Гольфстрим-12В, КВОК12-2(1/3) 37.14.230-ВП-АПр с решеткой из продольного алюминия" | КВОК12-2(1/3) 37.14.230-ВП-АПр | с решеткой из продольного алюминия | 220 | 140 | 370 | 2300 | 11343 | 9677 | 8021 | 25.9 | внутрипольный | КВОК12-2(1/3) 37.14.230-ВП-АПр | "Медно-алюминиевый внутрипольный конвектор Гольфстрим-В с решеткой из продольного алюминия со встроенным блоком питания. Высота = 140 мм, длина=2300 мм, глубина=370 мм." | 50 | 45 | 41.3 | 135
"Гольфстрим-12В, КВОК12-2(1/3) 37.14.240-ВП-АПр с решеткой из продольного алюминия" | КВОК12-2(1/3) 37.14.240-ВП-АПр | с решеткой из продольного алюминия | 220 | 140 | 370 | 2400 | 12092 | 10317 | 8551 | 27 | внутрипольный | КВОК12-2(1/3) 37.14.240-ВП-АПр | "Медно-алюминиевый внутрипольный конвектор Гольфстрим-В с решеткой из продольного алюминия со встроенным блоком питания. Высота = 140 мм, длина=2400 мм, глубина=370 мм." | 50 | 45 | 43.1 | 135
"Гольфстрим-12В, КВОК12-2(1/3) 37.14.250-ВП-АПр с решеткой из продольного алюминия" | КВОК12-2(1/3) 37.14.250-ВП-АПр | с решеткой из продольного алюминия | 220 | 140 | 370 | 2500 | 12836 | 10951 | 9076 | 28.1 | внутрипольный | КВОК12-2(1/3) 37.14.250-ВП-АПр | "Медно-алюминиевый внутрипольный конвектор Гольфстрим-В с решеткой из продольного алюминия со встроенным блоком питания. Высота = 140 мм, длина=2500 мм, глубина=370 мм." | 50 | 45 | 44.9 | 135
"Гольфстрим-12В, КВОК12-2(1/3) 37.14.260-ВП-АПр с решеткой из продольного алюминия" | КВОК12-2(1/3) 37.14.260-ВП-АПр | с решеткой из продольного алюминия | 220 | 140 | 370 | 2600 | 13578 | 11584 | 9601 | 28.1 | внутрипольный | КВОК12-2(1/3) 37.14.260-ВП-АПр | "Медно-алюминиевый внутрипольный конвектор Гольфстрим-В с решеткой из продольного алюминия со встроенным блоком питания. Высота = 140 мм, длина=2600 мм, глубина=370 мм." | 50 | 45 | 46.5 | 135
"Гольфстрим-12В, КВОК12-2(1/3) 37.14.270-ВП-АПр с решеткой из продольного алюминия" | КВОК12-2(1/3) 37.14.270-ВП-АПр | с решеткой из продольного алюминия | 220 | 140 | 370 | 2700 | 14327 | 12224 | 10131 | 30.6 | внутрипольный | КВОК12-2(1/3) 37.14.270-ВП-АПр | "Медно-алюминиевый внутрипольный конвектор Гольфстрим-В с решеткой из продольного алюминия со встроенным блоком питания. Высота = 140 мм, длина=2700 мм, глубина=370 мм." | 50 | 45 | 48.5 | 135
"Гольфстрим-12В, КВОК12-2(1/3) 37.14.280-ВП-АПр с решеткой из продольного алюминия" | КВОК12-2(1/3) 37.14.280-ВП-АПр | с решеткой из продольного алюминия | 220 | 140 | 370 | 2800 | 15071 | 12858 | 10657 | 31.7 | внутрипольный | КВОК12-2(1/3) 37.14.280-ВП-АПр | "Медно-алюминиевый внутрипольный конвектор Гольфстрим-В с решеткой из продольного алюминия со встроенным блоком питания. Высота = 140 мм, длина=2800 мм, глубина=370 мм." | 50 | 45 | 50.2 | 135
"Гольфстрим-12В, КВОК12-2(1/3) 37.14.290-ВП-АПр с решеткой из продольного алюминия" | КВОК12-2(1/3) 37.14.290-ВП-АПр | с решеткой из продольного алюминия | 220 | 140 | 370 | 2900 | 15813 | 13491 | 11181 | 32.8 | внутрипольный | КВОК12-2(1/3) 37.14.290-ВП-АПр | "Медно-алюминиевый внутрипольный конвектор Гольфстрим-В с решеткой из продольного алюминия со встроенным блоком питания. Высота = 140 мм, длина=2900 мм, глубина=370 мм." | 50 | 45 | 52 | 135
"Гольфстрим-12В, КВОК12-2(1/3) 37.14.300-ВП-АПр с решеткой из продольного алюминия" | КВОК12-2(1/3) 37.14.300-ВП-АПр | с решеткой из продольного алюминия | 220 | 140 | 370 | 3000 | 15855 | 13527 | 11211 | 32.8 | внутрипольный | КВОК12-2(1/3) 37.14.300-ВП-АПр | "Медно-алюминиевый внутрипольный конвектор Гольфстрим-В с решеткой из продольного алюминия со встроенным блоком питания. Высота = 140 мм, длина=3000 мм, глубина=370 мм." | 50 | 45 | 54 | 135
"Гольфстрим-12В, КВОК12-2(1/3) 37.14.060-ВУП-АПр с решеткой из продольного алюминия" | КВОК12-2(1/3) 37.14.060-ВУП-АПр | с решеткой из продольного алюминия | 220 | 140 | 370 | 600 | 1501 | 1281 | 1062 | 3.6 | внутрипольный | КВОК12-2(1/3) 37.14.060-ВУП-АПр | "Медно-алюминиевый внутрипольный конвектор Гольфстрим-В с решеткой из продольного алюминия со встроенным линейным усилителем управляющего сигнала и блоком питания. Высота = 140 мм, длина=600 мм, глубина=370 мм." | 50 | 45 | 10.5 | 135
"Гольфстрим-12В, КВОК12-2(1/3) 37.14.070-ВУП-АПр с решеткой из продольного алюминия" | КВОК12-2(1/3) 37.14.070-ВУП-АПр | с решеткой из продольного алюминия | 220 | 140 | 370 | 700 | 2245 | 1915 | 1587 | 4.7 | внутрипольный | КВОК12-2(1/3) 37.14.070-ВУП-АПр | "Медно-алюминиевый внутрипольный конвектор Гольфстрим-В с решеткой из продольного алюминия со встроенным линейным усилителем управляющего сигнала и блоком питания. Высота = 140 мм, длина=700 мм, глубина=370 мм." | 50 | 45 | 12.3 | 135
"Гольфстрим-12В, КВОК12-2(1/3) 37.14.080-ВУП-АПр с решеткой из продольного алюминия" | КВОК12-2(1/3) 37.14.080-ВУП-АПр | с решеткой из продольного алюминия | 220 | 140 | 370 | 800 | 2283 | 1948 | 1614 | 4.7 | внутрипольный | КВОК12-2(1/3) 37.14.080-ВУП-АПр | "Медно-алюминиевый внутрипольный конвектор Гольфстрим-В с решеткой из продольного алюминия со встроенным линейным усилителем управляющего сигнала и блоком питания. Высота = 140 мм, длина=800 мм, глубина=370 мм." | 50 | 45 | 13.9 | 135
"Гольфстрим-12В, КВОК12-2(1/3) 37.14.090-ВУП-АПр с решеткой из продольного алюминия" | КВОК12-2(1/3) 37.14.090-ВУП-АПр | с решеткой из продольного алюминия | 220 | 140 | 370 | 900 | 3033 | 2587 | 2144 | 7.2 | внутрипольный | КВОК12-2(1/3) 37.14.090-ВУП-АПр | "Медно-алюминиевый внутрипольный конвектор Гольфстрим-В с решеткой из продольного алюминия со встроенным линейным усилителем управляющего сигнала и блоком питания. Высота = 140 мм, длина=900 мм, глубина=370 мм." | 50 | 45 | 15.9 | 135
"Гольфстрим-12В, КВОК12-2(1/3) 37.14.100-ВУП-АПр с решеткой из продольного алюминия" | КВОК12-2(1/3) 37.14.100-ВУП-АПр | с решеткой из продольного алюминия | 220 | 140 | 370 | 1000 | 3776 | 3222 | 2670 | 8.3 | внутрипольный | КВОК12-2(1/3) 37.14.100-ВУП-АПр | "Медно-алюминиевый внутрипольный конвектор Гольфстрим-В с решеткой из продольного алюминия со встроенным линейным усилителем управляющего сигнала и блоком питания. Высота = 140 мм, длина=1000 мм, глубина=370 мм." | 50 | 45 | 17.7 | 135
"Гольфстрим-12В, КВОК12-2(1/3) 37.14.110-ВУП-АПр с решеткой из продольного алюминия" | КВОК12-2(1/3) 37.14.110-ВУП-АПр | с решеткой из продольного алюминия | 220 | 140 | 370 | 1100 | 4553 | 3885 | 3220 | 9.4 | внутрипольный | КВОК12-2(1/3) 37.14.110-ВУП-АПр | "Медно-алюминиевый внутрипольный конвектор Гольфстрим-В с решеткой из продольного алюминия со встроенным линейным усилителем управляющего сигнала и блоком питания. Высота = 140 мм, длина=1100 мм, глубина=370 мм." | 50 | 45 | 19.4 | 135
"Гольфстрим-12В, КВОК12-2(1/3) 37.14.120-ВУП-АПр с решеткой из продольного алюминия" | КВОК12-2(1/3) 37.14.120-ВУП-АПр | с решеткой из продольного алюминия | 220 | 140 | 370 | 1200 | 4560 | 3890 | 3224 | 9.4 | внутрипольный | КВОК12-2(1/3) 37.14.120-ВУП-АПр | "Медно-алюминиевый внутрипольный конвектор Гольфстрим-В с решеткой из продольного алюминия со встроенным линейным усилителем управляющего сигнала и блоком питания. Высота = 140 мм, длина=1200 мм, глубина=370 мм." | 50 | 45 | 21.1 | 135
"Гольфстрим-12В, КВОК12-2(1/3) 37.14.130-ВУП-АПр с решеткой из продольного алюминия" | КВОК12-2(1/3) 37.14.130-ВУП-АПр | с решеткой из продольного алюминия | 220 | 140 | 370 | 1300 | 5307 | 4528 | 3753 | 11.9 | внутрипольный | КВОК12-2(1/3) 37.14.130-ВУП-АПр | "Медно-алюминиевый внутрипольный конвектор Гольфстрим-В с решеткой из продольного алюминия со встроенным линейным усилителем управляющего сигнала и блоком питания. Высота = 140 мм, длина=1300 мм, глубина=370 мм." | 50 | 45 | 23.1 | 135
"Гольфстрим-12В, КВОК12-2(1/3) 37.14.140-ВУП-АПр с решеткой из продольного алюминия" | КВОК12-2(1/3) 37.14.140-ВУП-АПр | с решеткой из продольного алюминия | 220 | 140 | 370 | 1400 | 6049 | 5161 | 4277 | 13 | внутрипольный | КВОК12-2(1/3) 37.14.140-ВУП-АПр | "Медно-алюминиевый внутрипольный конвектор Гольфстрим-В с решеткой из продольного алюминия со встроенным линейным усилителем управляющего сигнала и блоком питания. Высота = 140 мм, длина=1400 мм, глубина=370 мм." | 50 | 45 | 24.9 | 135
"Гольфстрим-12В, КВОК12-2(1/3) 37.14.150-ВУП-АПр с решеткой из продольного алюминия" | КВОК12-2(1/3) 37.14.150-ВУП-АПр | с решеткой из продольного алюминия | 220 | 140 | 370 | 1500 | 6795 | 5797 | 4805 | 14 | внутрипольный | КВОК12-2(1/3) 37.14.150-ВУП-АПр | "Медно-алюминиевый внутрипольный конвектор Гольфстрим-В с решеткой из продольного алюминия со встроенным линейным усилителем управляющего сигнала и блоком питания. Высота = 140 мм, длина=1500 мм, глубина=370 мм." | 50 | 45 | 26.6 | 135
"Гольфстрим-12В, КВОК12-2(1/3) 37.14.160-ВУП-АПр с решеткой из продольного алюминия" | КВОК12-2(1/3) 37.14.160-ВУП-АПр | с решеткой из продольного алюминия | 220 | 140 | 370 | 1600 | 7542 | 6435 | 5333 | 14 | внутрипольный | КВОК12-2(1/3) 37.14.160-ВУП-АПр | "Медно-алюминиевый внутрипольный конвектор Гольфстрим-В с решеткой из продольного алюминия со встроенным линейным усилителем управляющего сигнала и блоком питания. Высота = 140 мм, длина=1600 мм, глубина=370 мм." | 50 | 45 | 28.3 | 135
"Гольфстрим-12В, КВОК12-2(1/3) 37.14.170-ВУП-АПр с решеткой из продольного алюминия" | КВОК12-2(1/3) 37.14.170-ВУП-АПр | с решеткой из продольного алюминия | 220 | 140 | 370 | 1700 | 8284 | 7068 | 5858 | 16.6 | внутрипольный | КВОК12-2(1/3) 37.14.170-ВУП-АПр | "Медно-алюминиевый внутрипольный конвектор Гольфстрим-В с решеткой из продольного алюминия со встроенным линейным усилителем управляющего сигнала и блоком питания. Высота = 140 мм, длина=1700 мм, глубина=370 мм." | 50 | 45 | 30.2 | 135
"Гольфстрим-12В, КВОК12-2(1/3) 37.14.180-ВУП-АПр с решеткой из продольного алюминия" | КВОК12-2(1/3) 37.14.180-ВУП-АПр | с решеткой из продольного алюминия | 220 | 140 | 370 | 1800 | 9030 | 7704 | 6385 | 17.6 | внутрипольный | КВОК12-2(1/3) 37.14.180-ВУП-АПр | "Медно-алюминиевый внутрипольный конвектор Гольфстрим-В с решеткой из продольного алюминия со встроенным линейным усилителем управляющего сигнала и блоком питания. Высота = 140 мм, длина=1800 мм, глубина=370 мм." | 50 | 45 | 32 | 135
"Гольфстрим-12В, КВОК12-2(1/3) 37.14.190-ВУП-АПр с решеткой из продольного алюминия" | КВОК12-2(1/3) 37.14.190-ВУП-АПр | с решеткой из продольного алюминия | 220 | 140 | 370 | 1900 | 9069 | 7738 | 6413 | 18.7 | внутрипольный | КВОК12-2(1/3) 37.14.190-ВУП-АПр | "Медно-алюминиевый внутрипольный конвектор Гольфстрим-В с решеткой из продольного алюминия со встроенным линейным усилителем управляющего сигнала и блоком питания. Высота = 140 мм, длина=1900 мм, глубина=370 мм." | 50 | 45 | 33.9 | 135
"Гольфстрим-12В, КВОК12-2(1/3) 37.14.200-ВУП-АПр с решеткой из продольного алюминия" | КВОК12-2(1/3) 37.14.200-ВУП-АПр | с решеткой из продольного алюминия | 220 | 140 | 370 | 2000 | 9815 | 8374 | 6941 | 18.7 | внутрипольный | КВОК12-2(1/3) 37.14.200-ВУП-АПр | "Медно-алюминиевый внутрипольный конвектор Гольфстрим-В с решеткой из продольного алюминия со встроенным линейным усилителем управляющего сигнала и блоком питания. Высота = 140 мм, длина=2000 мм, глубина=370 мм." | 50 | 45 | 3.8 | 135
"Гольфстрим-12В, КВОК12-2(1/3) 37.14.210-ВУП-АПр с решеткой из продольного алюминия" | КВОК12-2(1/3) 37.14.210-ВУП-АПр | с решеткой из продольного алюминия | 220 | 140 | 370 | 2100 | 10561 | 9011 | 7468 | 22.3 | внутрипольный | КВОК12-2(1/3) 37.14.210-ВУП-АПр | "Медно-алюминиевый внутрипольный конвектор Гольфстрим-В с решеткой из продольного алюминия со встроенным линейным усилителем управляющего сигнала и блоком питания. Высота = 140 мм, длина=2100 мм, глубина=370 мм." | 50 | 45 | 37.6 | 135
"Гольфстрим-12В, КВОК12-2(1/3) 37.14.220-ВУП-АПр с решеткой из продольного алюминия" | КВОК12-2(1/3) 37.14.220-ВУП-АПр | с решеткой из продольного алюминия | 220 | 140 | 370 | 2200 | 11304 | 9645 | 7993 | 23.4 | внутрипольный | КВОК12-2(1/3) 37.14.220-ВУП-АПр | "Медно-алюминиевый внутрипольный конвектор Гольфстрим-В с решеткой из продольного алюминия со встроенным линейным усилителем управляющего сигнала и блоком питания. Высота = 140 мм, длина=2200 мм, глубина=370 мм." | 50 | 45 | 39.4 | 135
"Гольфстрим-12В, КВОК12-2(1/3) 37.14.230-ВУП-АПр с решеткой из продольного алюминия" | КВОК12-2(1/3) 37.14.230-ВУП-АПр | с решеткой из продольного алюминия | 220 | 140 | 370 | 2300 | 11343 | 9677 | 8021 | 25.9 | внутрипольный | КВОК12-2(1/3) 37.14.230-ВУП-АПр | "Медно-алюминиевый внутрипольный конвектор Гольфстрим-В с решеткой из продольного алюминия со встроенным линейным усилителем управляющего сигнала и блоком питания. Высота = 140 мм, длина=2300 мм, глубина=370 мм." | 50 | 45 | 41.3 | 135
"Гольфстрим-12В, КВОК12-2(1/3) 37.14.240-ВУП-АПр с решеткой из продольного алюминия" | КВОК12-2(1/3) 37.14.240-ВУП-АПр | с решеткой из продольного алюминия | 220 | 140 | 370 | 2400 | 12092 | 10317 | 8551 | 27 | внутрипольный | КВОК12-2(1/3) 37.14.240-ВУП-АПр | "Медно-алюминиевый внутрипольный конвектор Гольфстрим-В с решеткой из продольного алюминия со встроенным линейным усилителем управляющего сигнала и блоком питания. Высота = 140 мм, длина=2400 мм, глубина=370 мм." | 50 | 45 | 43.1 | 135
"Гольфстрим-12В, КВОК12-2(1/3) 37.14.250-ВУП-АПр с решеткой из продольного алюминия" | КВОК12-2(1/3) 37.14.250-ВУП-АПр | с решеткой из продольного алюминия | 220 | 140 | 370 | 2500 | 12836 | 10951 | 9076 | 28.1 | внутрипольный | КВОК12-2(1/3) 37.14.250-ВУП-АПр | "Медно-алюминиевый внутрипольный конвектор Гольфстрим-В с решеткой из продольного алюминия со встроенным линейным усилителем управляющего сигнала и блоком питания. Высота = 140 мм, длина=2500 мм, глубина=370 мм." | 50 | 45 | 44.9 | 135
"Гольфстрим-12В, КВОК12-2(1/3) 37.14.260-ВУП-АПр с решеткой из продольного алюминия" | КВОК12-2(1/3) 37.14.260-ВУП-АПр | с решеткой из продольного алюминия | 220 | 140 | 370 | 2600 | 13578 | 11584 | 9601 | 28.1 | внутрипольный | КВОК12-2(1/3) 37.14.260-ВУП-АПр | "Медно-алюминиевый внутрипольный конвектор Гольфстрим-В с решеткой из продольного алюминия со встроенным линейным усилителем управляющего сигнала и блоком питания. Высота = 140 мм, длина=2600 мм, глубина=370 мм." | 50 | 45 | 46.5 | 135
"Гольфстрим-12В, КВОК12-2(1/3) 37.14.270-ВУП-АПр с решеткой из продольного алюминия" | КВОК12-2(1/3) 37.14.270-ВУП-АПр | с решеткой из продольного алюминия | 220 | 140 | 370 | 2700 | 14327 | 12224 | 10131 | 30.6 | внутрипольный | КВОК12-2(1/3) 37.14.270-ВУП-АПр | "Медно-алюминиевый внутрипольный конвектор Гольфстрим-В с решеткой из продольного алюминия со встроенным линейным усилителем управляющего сигнала и блоком питания. Высота = 140 мм, длина=2700 мм, глубина=370 мм." | 50 | 45 | 48.5 | 135
"Гольфстрим-12В, КВОК12-2(1/3) 37.14.280-ВУП-АПр с решеткой из продольного алюминия" | КВОК12-2(1/3) 37.14.280-ВУП-АПр | с решеткой из продольного алюминия | 220 | 140 | 370 | 2800 | 15071 | 12858 | 10657 | 31.7 | внутрипольный | КВОК12-2(1/3) 37.14.280-ВУП-АПр | "Медно-алюминиевый внутрипольный конвектор Гольфстрим-В с решеткой из продольного алюминия со встроенным линейным усилителем управляющего сигнала и блоком питания. Высота = 140 мм, длина=2800 мм, глубина=370 мм." | 50 | 45 | 50.2 | 135
"Гольфстрим-12В, КВОК12-2(1/3) 37.14.290-ВУП-АПр с решеткой из продольного алюминия" | КВОК12-2(1/3) 37.14.290-ВУП-АПр | с решеткой из продольного алюминия | 220 | 140 | 370 | 2900 | 15813 | 13491 | 11181 | 32.8 | внутрипольный | КВОК12-2(1/3) 37.14.290-ВУП-АПр | "Медно-алюминиевый внутрипольный конвектор Гольфстрим-В с решеткой из продольного алюминия со встроенным линейным усилителем управляющего сигнала и блоком питания. Высота = 140 мм, длина=2900 мм, глубина=370 мм." | 50 | 45 | 52 | 135
"Гольфстрим-12В, КВОК12-2(1/3) 37.14.300-ВУП-АПр с решеткой из продольного алюминия" | КВОК12-2(1/3) 37.14.300-ВУП-АПр | с решеткой из продольного алюминия | 220 | 140 | 370 | 3000 | 15855 | 13527 | 11211 | 32.8 | внутрипольный | КВОК12-2(1/3) 37.14.300-ВУП-АПр | "Медно-алюминиевый внутрипольный конвектор Гольфстрим-В с решеткой из продольного алюминия со встроенным линейным усилителем управляющего сигнала и блоком питания. Высота = 140 мм, длина=3000 мм, глубина=370 мм." | 50 | 45 | 54 | 135
"Гольфстрим-12В, КВОК12-2(1/3) 37.14.060-ВКП-АПр с решеткой из продольного алюминия" | КВОК12-2(1/3) 37.14.060-ВКП-АПр | с решеткой из продольного алюминия | 220 | 140 | 370 | 600 | 1501 | 1281 | 1062 | 3.6 | внутрипольный | КВОК12-2(1/3) 37.14.060-ВКП-АПр | "Медно-алюминиевый внутрипольный конвектор Гольфстрим-В с решеткой из продольного алюминия со встроенным контроллером и блоком питания. Высота = 140 мм, длина=600 мм, глубина=370 мм." | 50 | 45 | 10.5 | 135
"Гольфстрим-12В, КВОК12-2(1/3) 37.14.070-ВКП-АПр с решеткой из продольного алюминия" | КВОК12-2(1/3) 37.14.070-ВКП-АПр | с решеткой из продольного алюминия | 220 | 140 | 370 | 700 | 2245 | 1915 | 1587 | 4.7 | внутрипольный | КВОК12-2(1/3) 37.14.070-ВКП-АПр | "Медно-алюминиевый внутрипольный конвектор Гольфстрим-В с решеткой из продольного алюминия со встроенным контроллером и блоком питания. Высота = 140 мм, длина=700 мм, глубина=370 мм." | 50 | 45 | 12.3 | 135
"Гольфстрим-12В, КВОК12-2(1/3) 37.14.080-ВКП-АПр с решеткой из продольного алюминия" | КВОК12-2(1/3) 37.14.080-ВКП-АПр | с решеткой из продольного алюминия | 220 | 140 | 370 | 800 | 2283 | 1948 | 1614 | 4.7 | внутрипольный | КВОК12-2(1/3) 37.14.080-ВКП-АПр | "Медно-алюминиевый внутрипольный конвектор Гольфстрим-В с решеткой из продольного алюминия со встроенным контроллером и блоком питания. Высота = 140 мм, длина=800 мм, глубина=370 мм." | 50 | 45 | 13.9 | 135
"Гольфстрим-12В, КВОК12-2(1/3) 37.14.090-ВКП-АПр с решеткой из продольного алюминия" | КВОК12-2(1/3) 37.14.090-ВКП-АПр | с решеткой из продольного алюминия | 220 | 140 | 370 | 900 | 3033 | 2587 | 2144 | 7.2 | внутрипольный | КВОК12-2(1/3) 37.14.090-ВКП-АПр | "Медно-алюминиевый внутрипольный конвектор Гольфстрим-В с решеткой из продольного алюминия со встроенным контроллером и блоком питания. Высота = 140 мм, длина=900 мм, глубина=370 мм." | 50 | 45 | 15.9 | 135
"Гольфстрим-12В, КВОК12-2(1/3) 37.14.100-ВКП-АПр с решеткой из продольного алюминия" | КВОК12-2(1/3) 37.14.100-ВКП-АПр | с решеткой из продольного алюминия | 220 | 140 | 370 | 1000 | 3776 | 3222 | 2670 | 8.3 | внутрипольный | КВОК12-2(1/3) 37.14.100-ВКП-АПр | "Медно-алюминиевый внутрипольный конвектор Гольфстрим-В с решеткой из продольного алюминия со встроенным контроллером и блоком питания. Высота = 140 мм, длина=1000 мм, глубина=370 мм." | 50 | 45 | 17.7 | 135
"Гольфстрим-12В, КВОК12-2(1/3) 37.14.110-ВКП-АПр с решеткой из продольного алюминия" | КВОК12-2(1/3) 37.14.110-ВКП-АПр | с решеткой из продольного алюминия | 220 | 140 | 370 | 1100 | 4553 | 3885 | 3220 | 9.4 | внутрипольный | КВОК12-2(1/3) 37.14.110-ВКП-АПр | "Медно-алюминиевый внутрипольный конвектор Гольфстрим-В с решеткой из продольного алюминия со встроенным контроллером и блоком питания. Высота = 140 мм, длина=1100 мм, глубина=370 мм." | 50 | 45 | 19.4 | 135
"Гольфстрим-12В, КВОК12-2(1/3) 37.14.120-ВКП-АПр с решеткой из продольного алюминия" | КВОК12-2(1/3) 37.14.120-ВКП-АПр | с решеткой из продольного алюминия | 220 | 140 | 370 | 1200 | 4560 | 3890 | 3224 | 9.4 | внутрипольный | КВОК12-2(1/3) 37.14.120-ВКП-АПр | "Медно-алюминиевый внутрипольный конвектор Гольфстрим-В с решеткой из продольного алюминия со встроенным контроллером и блоком питания. Высота = 140 мм, длина=1200 мм, глубина=370 мм." | 50 | 45 | 21.1 | 135
"Гольфстрим-12В, КВОК12-2(1/3) 37.14.130-ВКП-АПр с решеткой из продольного алюминия" | КВОК12-2(1/3) 37.14.130-ВКП-АПр | с решеткой из продольного алюминия | 220 | 140 | 370 | 1300 | 5307 | 4528 | 3753 | 11.9 | внутрипольный | КВОК12-2(1/3) 37.14.130-ВКП-АПр | "Медно-алюминиевый внутрипольный конвектор Гольфстрим-В с решеткой из продольного алюминия со встроенным контроллером и блоком питания. Высота = 140 мм, длина=1300 мм, глубина=370 мм." | 50 | 45 | 23.1 | 135
"Гольфстрим-12В, КВОК12-2(1/3) 37.14.140-ВКП-АПр с решеткой из продольного алюминия" | КВОК12-2(1/3) 37.14.140-ВКП-АПр | с решеткой из продольного алюминия | 220 | 140 | 370 | 1400 | 6049 | 5161 | 4277 | 13 | внутрипольный | КВОК12-2(1/3) 37.14.140-ВКП-АПр | "Медно-алюминиевый внутрипольный конвектор Гольфстрим-В с решеткой из продольного алюминия со встроенным контроллером и блоком питания. Высота = 140 мм, длина=1400 мм, глубина=370 мм." | 50 | 45 | 24.9 | 135
"Гольфстрим-12В, КВОК12-2(1/3) 37.14.150-ВКП-АПр с решеткой из продольного алюминия" | КВОК12-2(1/3) 37.14.150-ВКП-АПр | с решеткой из продольного алюминия | 220 | 140 | 370 | 1500 | 6795 | 5797 | 4805 | 14 | внутрипольный | КВОК12-2(1/3) 37.14.150-ВКП-АПр | "Медно-алюминиевый внутрипольный конвектор Гольфстрим-В с решеткой из продольного алюминия со встроенным контроллером и блоком питания. Высота = 140 мм, длина=1500 мм, глубина=370 мм." | 50 | 45 | 26.6 | 135
"Гольфстрим-12В, КВОК12-2(1/3) 37.14.160-ВКП-АПр с решеткой из продольного алюминия" | КВОК12-2(1/3) 37.14.160-ВКП-АПр | с решеткой из продольного алюминия | 220 | 140 | 370 | 1600 | 7542 | 6435 | 5333 | 14 | внутрипольный | КВОК12-2(1/3) 37.14.160-ВКП-АПр | "Медно-алюминиевый внутрипольный конвектор Гольфстрим-В с решеткой из продольного алюминия со встроенным контроллером и блоком питания. Высота = 140 мм, длина=1600 мм, глубина=370 мм." | 50 | 45 | 28.3 | 135
"Гольфстрим-12В, КВОК12-2(1/3) 37.14.170-ВКП-АПр с решеткой из продольного алюминия" | КВОК12-2(1/3) 37.14.170-ВКП-АПр | с решеткой из продольного алюминия | 220 | 140 | 370 | 1700 | 8284 | 7068 | 5858 | 16.6 | внутрипольный | КВОК12-2(1/3) 37.14.170-ВКП-АПр | "Медно-алюминиевый внутрипольный конвектор Гольфстрим-В с решеткой из продольного алюминия со встроенным контроллером и блоком питания. Высота = 140 мм, длина=1700 мм, глубина=370 мм." | 50 | 45 | 30.2 | 135
"Гольфстрим-12В, КВОК12-2(1/3) 37.14.180-ВКП-АПр с решеткой из продольного алюминия" | КВОК12-2(1/3) 37.14.180-ВКП-АПр | с решеткой из продольного алюминия | 220 | 140 | 370 | 1800 | 9030 | 7704 | 6385 | 17.6 | внутрипольный | КВОК12-2(1/3) 37.14.180-ВКП-АПр | "Медно-алюминиевый внутрипольный конвектор Гольфстрим-В с решеткой из продольного алюминия со встроенным контроллером и блоком питания. Высота = 140 мм, длина=1800 мм, глубина=370 мм." | 50 | 45 | 32 | 135
"Гольфстрим-12В, КВОК12-2(1/3) 37.14.190-ВКП-АПр с решеткой из продольного алюминия" | КВОК12-2(1/3) 37.14.190-ВКП-АПр | с решеткой из продольного алюминия | 220 | 140 | 370 | 1900 | 9069 | 7738 | 6413 | 18.7 | внутрипольный | КВОК12-2(1/3) 37.14.190-ВКП-АПр | "Медно-алюминиевый внутрипольный конвектор Гольфстрим-В с решеткой из продольного алюминия со встроенным контроллером и блоком питания. Высота = 140 мм, длина=1900 мм, глубина=370 мм." | 50 | 45 | 33.9 | 135
"Гольфстрим-12В, КВОК12-2(1/3) 37.14.200-ВКП-АПр с решеткой из продольного алюминия" | КВОК12-2(1/3) 37.14.200-ВКП-АПр | с решеткой из продольного алюминия | 220 | 140 | 370 | 2000 | 9815 | 8374 | 6941 | 18.7 | внутрипольный | КВОК12-2(1/3) 37.14.200-ВКП-АПр | "Медно-алюминиевый внутрипольный конвектор Гольфстрим-В с решеткой из продольного алюминия со встроенным контроллером и блоком питания. Высота = 140 мм, длина=2000 мм, глубина=370 мм." | 50 | 45 | 3.8 | 135
"Гольфстрим-12В, КВОК12-2(1/3) 37.14.210-ВКП-АПр с решеткой из продольного алюминия" | КВОК12-2(1/3) 37.14.210-ВКП-АПр | с решеткой из продольного алюминия | 220 | 140 | 370 | 2100 | 10561 | 9011 | 7468 | 22.3 | внутрипольный | КВОК12-2(1/3) 37.14.210-ВКП-АПр | "Медно-алюминиевый внутрипольный конвектор Гольфстрим-В с решеткой из продольного алюминия со встроенным контроллером и блоком питания. Высота = 140 мм, длина=2100 мм, глубина=370 мм." | 50 | 45 | 37.6 | 135
"Гольфстрим-12В, КВОК12-2(1/3) 37.14.220-ВКП-АПр с решеткой из продольного алюминия" | КВОК12-2(1/3) 37.14.220-ВКП-АПр | с решеткой из продольного алюминия | 220 | 140 | 370 | 2200 | 11304 | 9645 | 7993 | 23.4 | внутрипольный | КВОК12-2(1/3) 37.14.220-ВКП-АПр | "Медно-алюминиевый внутрипольный конвектор Гольфстрим-В с решеткой из продольного алюминия со встроенным контроллером и блоком питания. Высота = 140 мм, длина=2200 мм, глубина=370 мм." | 50 | 45 | 39.4 | 135
"Гольфстрим-12В, КВОК12-2(1/3) 37.14.230-ВКП-АПр с решеткой из продольного алюминия" | КВОК12-2(1/3) 37.14.230-ВКП-АПр | с решеткой из продольного алюминия | 220 | 140 | 370 | 2300 | 11343 | 9677 | 8021 | 25.9 | внутрипольный | КВОК12-2(1/3) 37.14.230-ВКП-АПр | "Медно-алюминиевый внутрипольный конвектор Гольфстрим-В с решеткой из продольного алюминия со встроенным контроллером и блоком питания. Высота = 140 мм, длина=2300 мм, глубина=370 мм." | 50 | 45 | 41.3 | 135
"Гольфстрим-12В, КВОК12-2(1/3) 37.14.240-ВКП-АПр с решеткой из продольного алюминия" | КВОК12-2(1/3) 37.14.240-ВКП-АПр | с решеткой из продольного алюминия | 220 | 140 | 370 | 2400 | 12092 | 10317 | 8551 | 27 | внутрипольный | КВОК12-2(1/3) 37.14.240-ВКП-АПр | "Медно-алюминиевый внутрипольный конвектор Гольфстрим-В с решеткой из продольного алюминия со встроенным контроллером и блоком питания. Высота = 140 мм, длина=2400 мм, глубина=370 мм." | 50 | 45 | 43.1 | 135
"Гольфстрим-12В, КВОК12-2(1/3) 37.14.250-ВКП-АПр с решеткой из продольного алюминия" | КВОК12-2(1/3) 37.14.250-ВКП-АПр | с решеткой из продольного алюминия | 220 | 140 | 370 | 2500 | 12836 | 10951 | 9076 | 28.1 | внутрипольный | КВОК12-2(1/3) 37.14.250-ВКП-АПр | "Медно-алюминиевый внутрипольный конвектор Гольфстрим-В с решеткой из продольного алюминия со встроенным контроллером и блоком питания. Высота = 140 мм, длина=2500 мм, глубина=370 мм." | 50 | 45 | 44.9 | 135
"Гольфстрим-12В, КВОК12-2(1/3) 37.14.260-ВКП-АПр с решеткой из продольного алюминия" | КВОК12-2(1/3) 37.14.260-ВКП-АПр | с решеткой из продольного алюминия | 220 | 140 | 370 | 2600 | 13578 | 11584 | 9601 | 28.1 | внутрипольный | КВОК12-2(1/3) 37.14.260-ВКП-АПр | "Медно-алюминиевый внутрипольный конвектор Гольфстрим-В с решеткой из продольного алюминия со встроенным контроллером и блоком питания. Высота = 140 мм, длина=2600 мм, глубина=370 мм." | 50 | 45 | 46.5 | 135
"Гольфстрим-12В, КВОК12-2(1/3) 37.14.270-ВКП-АПр с решеткой из продольного алюминия" | КВОК12-2(1/3) 37.14.270-ВКП-АПр | с решеткой из продольного алюминия | 220 | 140 | 370 | 2700 | 14327 | 12224 | 10131 | 30.6 | внутрипольный | КВОК12-2(1/3) 37.14.270-ВКП-АПр | "Медно-алюминиевый внутрипольный конвектор Гольфстрим-В с решеткой из продольного алюминия со встроенным контроллером и блоком питания. Высота = 140 мм, длина=2700 мм, глубина=370 мм." | 50 | 45 | 48.5 | 135
"Гольфстрим-12В, КВОК12-2(1/3) 37.14.280-ВКП-АПр с решеткой из продольного алюминия" | КВОК12-2(1/3) 37.14.280-ВКП-АПр | с решеткой из продольного алюминия | 220 | 140 | 370 | 2800 | 15071 | 12858 | 10657 | 31.7 | внутрипольный | КВОК12-2(1/3) 37.14.280-ВКП-АПр | "Медно-алюминиевый внутрипольный конвектор Гольфстрим-В с решеткой из продольного алюминия со встроенным контроллером и блоком питания. Высота = 140 мм, длина=2800 мм, глубина=370 мм." | 50 | 45 | 50.2 | 135
"Гольфстрим-12В, КВОК12-2(1/3) 37.14.290-ВКП-АПр с решеткой из продольного алюминия" | КВОК12-2(1/3) 37.14.290-ВКП-АПр | с решеткой из продольного алюминия | 220 | 140 | 370 | 2900 | 15813 | 13491 | 11181 | 32.8 | внутрипольный | КВОК12-2(1/3) 37.14.290-ВКП-АПр | "Медно-алюминиевый внутрипольный конвектор Гольфстрим-В с решеткой из продольного алюминия со встроенным контроллером и блоком питания. Высота = 140 мм, длина=2900 мм, глубина=370 мм." | 50 | 45 | 52 | 135
"Гольфстрим-12В, КВОК12-2(1/3) 37.14.300-ВКП-АПр с решеткой из продольного алюминия" | КВОК12-2(1/3) 37.14.300-ВКП-АПр | с решеткой из продольного алюминия | 220 | 140 | 370 | 3000 | 15855 | 13527 | 11211 | 32.8 | внутрипольный | КВОК12-2(1/3) 37.14.300-ВКП-АПр | "Медно-алюминиевый внутрипольный конвектор Гольфстрим-В с решеткой из продольного алюминия со встроенным контроллером и блоком питания. Высота = 140 мм, длина=3000 мм, глубина=370 мм." | 50 | 45 | 54 | 135
"Гольфстрим-12В, КВОК12-2(1/3) 37.14.060-АЭр с решеткой из алюминия на эластичной основе" | КВОК12-2(1/3) 37.14.060-АЭр | с решеткой из алюминия на эластичной основе | 12 | 140 | 370 | 600 | 1501 | 1281 | 1062 | 3.6 | внутрипольный | КВОК12-2(1/3) 37.14.060-АЭр | "Медно-алюминиевый внутрипольный конвектор Гольфстрим-В с решеткой из алюминия на эластичной основе. Высота = 140 мм, длина=600 мм, глубина=370 мм." | 50 | 45 | 10.5 | 135
"Гольфстрим-12В, КВОК12-2(1/3) 37.14.070-АЭр с решеткой из алюминия на эластичной основе" | КВОК12-2(1/3) 37.14.070-АЭр | с решеткой из алюминия на эластичной основе | 12 | 140 | 370 | 700 | 2245 | 1915 | 1587 | 4.7 | внутрипольный | КВОК12-2(1/3) 37.14.070-АЭр | "Медно-алюминиевый внутрипольный конвектор Гольфстрим-В с решеткой из алюминия на эластичной основе. Высота = 140 мм, длина=700 мм, глубина=370 мм." | 50 | 45 | 12.3 | 135
"Гольфстрим-12В, КВОК12-2(1/3) 37.14.080-АЭр с решеткой из алюминия на эластичной основе" | КВОК12-2(1/3) 37.14.080-АЭр | с решеткой из алюминия на эластичной основе | 12 | 140 | 370 | 800 | 2283 | 1948 | 1614 | 4.7 | внутрипольный | КВОК12-2(1/3) 37.14.080-АЭр | "Медно-алюминиевый внутрипольный конвектор Гольфстрим-В с решеткой из алюминия на эластичной основе. Высота = 140 мм, длина=800 мм, глубина=370 мм." | 50 | 45 | 13.9 | 135
"Гольфстрим-12В, КВОК12-2(1/3) 37.14.090-АЭр с решеткой из алюминия на эластичной основе" | КВОК12-2(1/3) 37.14.090-АЭр | с решеткой из алюминия на эластичной основе | 12 | 140 | 370 | 900 | 3033 | 2587 | 2144 | 7.2 | внутрипольный | КВОК12-2(1/3) 37.14.090-АЭр | "Медно-алюминиевый внутрипольный конвектор Гольфстрим-В с решеткой из алюминия на эластичной основе. Высота = 140 мм, длина=900 мм, глубина=370 мм." | 50 | 45 | 15.9 | 135
"Гольфстрим-12В, КВОК12-2(1/3) 37.14.100-АЭр с решеткой из алюминия на эластичной основе" | КВОК12-2(1/3) 37.14.100-АЭр | с решеткой из алюминия на эластичной основе | 12 | 140 | 370 | 1000 | 3776 | 3222 | 2670 | 8.3 | внутрипольный | КВОК12-2(1/3) 37.14.100-АЭр | "Медно-алюминиевый внутрипольный конвектор Гольфстрим-В с решеткой из алюминия на эластичной основе. Высота = 140 мм, длина=1000 мм, глубина=370 мм." | 50 | 45 | 17.7 | 135
"Гольфстрим-12В, КВОК12-2(1/3) 37.14.110-АЭр с решеткой из алюминия на эластичной основе" | КВОК12-2(1/3) 37.14.110-АЭр | с решеткой из алюминия на эластичной основе | 12 | 140 | 370 | 1100 | 4553 | 3885 | 3220 | 9.4 | внутрипольный | КВОК12-2(1/3) 37.14.110-АЭр | "Медно-алюминиевый внутрипольный конвектор Гольфстрим-В с решеткой из алюминия на эластичной основе. Высота = 140 мм, длина=1100 мм, глубина=370 мм." | 50 | 45 | 19.4 | 135
"Гольфстрим-12В, КВОК12-2(1/3) 37.14.120-АЭр с решеткой из алюминия на эластичной основе" | КВОК12-2(1/3) 37.14.120-АЭр | с решеткой из алюминия на эластичной основе | 12 | 140 | 370 | 1200 | 4560 | 3890 | 3224 | 9.4 | внутрипольный | КВОК12-2(1/3) 37.14.120-АЭр | "Медно-алюминиевый внутрипольный конвектор Гольфстрим-В с решеткой из алюминия на эластичной основе. Высота = 140 мм, длина=1200 мм, глубина=370 мм." | 50 | 45 | 21.1 | 135
"Гольфстрим-12В, КВОК12-2(1/3) 37.14.130-АЭр с решеткой из алюминия на эластичной основе" | КВОК12-2(1/3) 37.14.130-АЭр | с решеткой из алюминия на эластичной основе | 12 | 140 | 370 | 1300 | 5307 | 4528 | 3753 | 11.9 | внутрипольный | КВОК12-2(1/3) 37.14.130-АЭр | "Медно-алюминиевый внутрипольный конвектор Гольфстрим-В с решеткой из алюминия на эластичной основе. Высота = 140 мм, длина=1300 мм, глубина=370 мм." | 50 | 45 | 23.1 | 135
"Гольфстрим-12В, КВОК12-2(1/3) 37.14.140-АЭр с решеткой из алюминия на эластичной основе" | КВОК12-2(1/3) 37.14.140-АЭр | с решеткой из алюминия на эластичной основе | 12 | 140 | 370 | 1400 | 6049 | 5161 | 4277 | 13 | внутрипольный | КВОК12-2(1/3) 37.14.140-АЭр | "Медно-алюминиевый внутрипольный конвектор Гольфстрим-В с решеткой из алюминия на эластичной основе. Высота = 140 мм, длина=1400 мм, глубина=370 мм." | 50 | 45 | 24.9 | 135
"Гольфстрим-12В, КВОК12-2(1/3) 37.14.150-АЭр с решеткой из алюминия на эластичной основе" | КВОК12-2(1/3) 37.14.150-АЭр | с решеткой из алюминия на эластичной основе | 12 | 140 | 370 | 1500 | 6795 | 5797 | 4805 | 14 | внутрипольный | КВОК12-2(1/3) 37.14.150-АЭр | "Медно-алюминиевый внутрипольный конвектор Гольфстрим-В с решеткой из алюминия на эластичной основе. Высота = 140 мм, длина=1500 мм, глубина=370 мм." | 50 | 45 | 26.6 | 135
"Гольфстрим-12В, КВОК12-2(1/3) 37.14.160-АЭр с решеткой из алюминия на эластичной основе" | КВОК12-2(1/3) 37.14.160-АЭр | с решеткой из алюминия на эластичной основе | 12 | 140 | 370 | 1600 | 7542 | 6435 | 5333 | 14 | внутрипольный | КВОК12-2(1/3) 37.14.160-АЭр | "Медно-алюминиевый внутрипольный конвектор Гольфстрим-В с решеткой из алюминия на эластичной основе. Высота = 140 мм, длина=1600 мм, глубина=370 мм." | 50 | 45 | 28.3 | 135
"Гольфстрим-12В, КВОК12-2(1/3) 37.14.170-АЭр с решеткой из алюминия на эластичной основе" | КВОК12-2(1/3) 37.14.170-АЭр | с решеткой из алюминия на эластичной основе | 12 | 140 | 370 | 1700 | 8284 | 7068 | 5858 | 16.6 | внутрипольный | КВОК12-2(1/3) 37.14.170-АЭр | "Медно-алюминиевый внутрипольный конвектор Гольфстрим-В с решеткой из алюминия на эластичной основе. Высота = 140 мм, длина=1700 мм, глубина=370 мм." | 50 | 45 | 30.2 | 135
"Гольфстрим-12В, КВОК12-2(1/3) 37.14.180-АЭр с решеткой из алюминия на эластичной основе" | КВОК12-2(1/3) 37.14.180-АЭр | с решеткой из алюминия на эластичной основе | 12 | 140 | 370 | 1800 | 9030 | 7704 | 6385 | 17.6 | внутрипольный | КВОК12-2(1/3) 37.14.180-АЭр | "Медно-алюминиевый внутрипольный конвектор Гольфстрим-В с решеткой из алюминия на эластичной основе. Высота = 140 мм, длина=1800 мм, глубина=370 мм." | 50 | 45 | 32 | 135
"Гольфстрим-12В, КВОК12-2(1/3) 37.14.190-АЭр с решеткой из алюминия на эластичной основе" | КВОК12-2(1/3) 37.14.190-АЭр | с решеткой из алюминия на эластичной основе | 12 | 140 | 370 | 1900 | 9069 | 7738 | 6413 | 18.7 | внутрипольный | КВОК12-2(1/3) 37.14.190-АЭр | "Медно-алюминиевый внутрипольный конвектор Гольфстрим-В с решеткой из алюминия на эластичной основе. Высота = 140 мм, длина=1900 мм, глубина=370 мм." | 50 | 45 | 33.9 | 135
"Гольфстрим-12В, КВОК12-2(1/3) 37.14.200-АЭр с решеткой из алюминия на эластичной основе" | КВОК12-2(1/3) 37.14.200-АЭр | с решеткой из алюминия на эластичной основе | 12 | 140 | 370 | 2000 | 9815 | 8374 | 6941 | 18.7 | внутрипольный | КВОК12-2(1/3) 37.14.200-АЭр | "Медно-алюминиевый внутрипольный конвектор Гольфстрим-В с решеткой из алюминия на эластичной основе. Высота = 140 мм, длина=2000 мм, глубина=370 мм." | 50 | 45 | 3.8 | 135
"Гольфстрим-12В, КВОК12-2(1/3) 37.14.210-АЭр с решеткой из алюминия на эластичной основе" | КВОК12-2(1/3) 37.14.210-АЭр | с решеткой из алюминия на эластичной основе | 12 | 140 | 370 | 2100 | 10561 | 9011 | 7468 | 22.3 | внутрипольный | КВОК12-2(1/3) 37.14.210-АЭр | "Медно-алюминиевый внутрипольный конвектор Гольфстрим-В с решеткой из алюминия на эластичной основе. Высота = 140 мм, длина=2100 мм, глубина=370 мм." | 50 | 45 | 37.6 | 135
"Гольфстрим-12В, КВОК12-2(1/3) 37.14.220-АЭр с решеткой из алюминия на эластичной основе" | КВОК12-2(1/3) 37.14.220-АЭр | с решеткой из алюминия на эластичной основе | 12 | 140 | 370 | 2200 | 11304 | 9645 | 7993 | 23.4 | внутрипольный | КВОК12-2(1/3) 37.14.220-АЭр | "Медно-алюминиевый внутрипольный конвектор Гольфстрим-В с решеткой из алюминия на эластичной основе. Высота = 140 мм, длина=2200 мм, глубина=370 мм." | 50 | 45 | 39.4 | 135
"Гольфстрим-12В, КВОК12-2(1/3) 37.14.230-АЭр с решеткой из алюминия на эластичной основе" | КВОК12-2(1/3) 37.14.230-АЭр | с решеткой из алюминия на эластичной основе | 12 | 140 | 370 | 2300 | 11343 | 9677 | 8021 | 25.9 | внутрипольный | КВОК12-2(1/3) 37.14.230-АЭр | "Медно-алюминиевый внутрипольный конвектор Гольфстрим-В с решеткой из алюминия на эластичной основе. Высота = 140 мм, длина=2300 мм, глубина=370 мм." | 50 | 45 | 41.3 | 135
"Гольфстрим-12В, КВОК12-2(1/3) 37.14.240-АЭр с решеткой из алюминия на эластичной основе" | КВОК12-2(1/3) 37.14.240-АЭр | с решеткой из алюминия на эластичной основе | 12 | 140 | 370 | 2400 | 12092 | 10317 | 8551 | 27 | внутрипольный | КВОК12-2(1/3) 37.14.240-АЭр | "Медно-алюминиевый внутрипольный конвектор Гольфстрим-В с решеткой из алюминия на эластичной основе. Высота = 140 мм, длина=2400 мм, глубина=370 мм." | 50 | 45 | 43.1 | 135
"Гольфстрим-12В, КВОК12-2(1/3) 37.14.250-АЭр с решеткой из алюминия на эластичной основе" | КВОК12-2(1/3) 37.14.250-АЭр | с решеткой из алюминия на эластичной основе | 12 | 140 | 370 | 2500 | 12836 | 10951 | 9076 | 28.1 | внутрипольный | КВОК12-2(1/3) 37.14.250-АЭр | "Медно-алюминиевый внутрипольный конвектор Гольфстрим-В с решеткой из алюминия на эластичной основе. Высота = 140 мм, длина=2500 мм, глубина=370 мм." | 50 | 45 | 44.9 | 135
"Гольфстрим-12В, КВОК12-2(1/3) 37.14.260-АЭр с решеткой из алюминия на эластичной основе" | КВОК12-2(1/3) 37.14.260-АЭр | с решеткой из алюминия на эластичной основе | 12 | 140 | 370 | 2600 | 13578 | 11584 | 9601 | 28.1 | внутрипольный | КВОК12-2(1/3) 37.14.260-АЭр | "Медно-алюминиевый внутрипольный конвектор Гольфстрим-В с решеткой из алюминия на эластичной основе. Высота = 140 мм, длина=2600 мм, глубина=370 мм." | 50 | 45 | 46.5 | 135
"Гольфстрим-12В, КВОК12-2(1/3) 37.14.270-АЭр с решеткой из алюминия на эластичной основе" | КВОК12-2(1/3) 37.14.270-АЭр | с решеткой из алюминия на эластичной основе | 12 | 140 | 370 | 2700 | 14327 | 12224 | 10131 | 30.6 | внутрипольный | КВОК12-2(1/3) 37.14.270-АЭр | "Медно-алюминиевый внутрипольный конвектор Гольфстрим-В с решеткой из алюминия на эластичной основе. Высота = 140 мм, длина=2700 мм, глубина=370 мм." | 50 | 45 | 48.5 | 135
"Гольфстрим-12В, КВОК12-2(1/3) 37.14.280-АЭр с решеткой из алюминия на эластичной основе" | КВОК12-2(1/3) 37.14.280-АЭр | с решеткой из алюминия на эластичной основе | 12 | 140 | 370 | 2800 | 15071 | 12858 | 10657 | 31.7 | внутрипольный | КВОК12-2(1/3) 37.14.280-АЭр | "Медно-алюминиевый внутрипольный конвектор Гольфстрим-В с решеткой из алюминия на эластичной основе. Высота = 140 мм, длина=2800 мм, глубина=370 мм." | 50 | 45 | 50.2 | 135
"Гольфстрим-12В, КВОК12-2(1/3) 37.14.290-АЭр с решеткой из алюминия на эластичной основе" | КВОК12-2(1/3) 37.14.290-АЭр | с решеткой из алюминия на эластичной основе | 12 | 140 | 370 | 2900 | 15813 | 13491 | 11181 | 32.8 | внутрипольный | КВОК12-2(1/3) 37.14.290-АЭр | "Медно-алюминиевый внутрипольный конвектор Гольфстрим-В с решеткой из алюминия на эластичной основе. Высота = 140 мм, длина=2900 мм, глубина=370 мм." | 50 | 45 | 52 | 135
"Гольфстрим-12В, КВОК12-2(1/3) 37.14.300-АЭр с решеткой из алюминия на эластичной основе" | КВОК12-2(1/3) 37.14.300-АЭр | с решеткой из алюминия на эластичной основе | 12 | 140 | 370 | 3000 | 15855 | 13527 | 11211 | 32.8 | внутрипольный | КВОК12-2(1/3) 37.14.300-АЭр | "Медно-алюминиевый внутрипольный конвектор Гольфстрим-В с решеткой из алюминия на эластичной основе. Высота = 140 мм, длина=3000 мм, глубина=370 мм." | 50 | 45 | 54 | 135
"Гольфстрим-12В, КВОК12-2(1/3) 37.14.060-ВП-АЭр с решеткой из алюминия на эластичной основе" | КВОК12-2(1/3) 37.14.060-ВП-АЭр | с решеткой из алюминия на эластичной основе | 220 | 140 | 370 | 600 | 1501 | 1281 | 1062 | 3.6 | внутрипольный | КВОК12-2(1/3) 37.14.060-ВП-АЭр | "Медно-алюминиевый внутрипольный конвектор Гольфстрим-В с решеткой из алюминия на эластичной основе со встроенным блоком питания. Высота = 140 мм, длина=600 мм, глубина=370 мм." | 50 | 45 | 10.5 | 135
"Гольфстрим-12В, КВОК12-2(1/3) 37.14.070-ВП-АЭр с решеткой из алюминия на эластичной основе" | КВОК12-2(1/3) 37.14.070-ВП-АЭр | с решеткой из алюминия на эластичной основе | 220 | 140 | 370 | 700 | 2245 | 1915 | 1587 | 4.7 | внутрипольный | КВОК12-2(1/3) 37.14.070-ВП-АЭр | "Медно-алюминиевый внутрипольный конвектор Гольфстрим-В с решеткой из алюминия на эластичной основе со встроенным блоком питания. Высота = 140 мм, длина=700 мм, глубина=370 мм." | 50 | 45 | 12.3 | 135
"Гольфстрим-12В, КВОК12-2(1/3) 37.14.080-ВП-АЭр с решеткой из алюминия на эластичной основе" | КВОК12-2(1/3) 37.14.080-ВП-АЭр | с решеткой из алюминия на эластичной основе | 220 | 140 | 370 | 800 | 2283 | 1948 | 1614 | 4.7 | внутрипольный | КВОК12-2(1/3) 37.14.080-ВП-АЭр | "Медно-алюминиевый внутрипольный конвектор Гольфстрим-В с решеткой из алюминия на эластичной основе со встроенным блоком питания. Высота = 140 мм, длина=800 мм, глубина=370 мм." | 50 | 45 | 13.9 | 135
"Гольфстрим-12В, КВОК12-2(1/3) 37.14.090-ВП-АЭр с решеткой из алюминия на эластичной основе" | КВОК12-2(1/3) 37.14.090-ВП-АЭр | с решеткой из алюминия на эластичной основе | 220 | 140 | 370 | 900 | 3033 | 2587 | 2144 | 7.2 | внутрипольный | КВОК12-2(1/3) 37.14.090-ВП-АЭр | "Медно-алюминиевый внутрипольный конвектор Гольфстрим-В с решеткой из алюминия на эластичной основе со встроенным блоком питания. Высота = 140 мм, длина=900 мм, глубина=370 мм." | 50 | 45 | 15.9 | 135
"Гольфстрим-12В, КВОК12-2(1/3) 37.14.100-ВП-АЭр с решеткой из алюминия на эластичной основе" | КВОК12-2(1/3) 37.14.100-ВП-АЭр | с решеткой из алюминия на эластичной основе | 220 | 140 | 370 | 1000 | 3776 | 3222 | 2670 | 8.3 | внутрипольный | КВОК12-2(1/3) 37.14.100-ВП-АЭр | "Медно-алюминиевый внутрипольный конвектор Гольфстрим-В с решеткой из алюминия на эластичной основе со встроенным блоком питания. Высота = 140 мм, длина=1000 мм, глубина=370 мм." | 50 | 45 | 17.7 | 135
"Гольфстрим-12В, КВОК12-2(1/3) 37.14.110-ВП-АЭр с решеткой из алюминия на эластичной основе" | КВОК12-2(1/3) 37.14.110-ВП-АЭр | с решеткой из алюминия на эластичной основе | 220 | 140 | 370 | 1100 | 4553 | 3885 | 3220 | 9.4 | внутрипольный | КВОК12-2(1/3) 37.14.110-ВП-АЭр | "Медно-алюминиевый внутрипольный конвектор Гольфстрим-В с решеткой из алюминия на эластичной основе со встроенным блоком питания. Высота = 140 мм, длина=1100 мм, глубина=370 мм." | 50 | 45 | 19.4 | 135
"Гольфстрим-12В, КВОК12-2(1/3) 37.14.120-ВП-АЭр с решеткой из алюминия на эластичной основе" | КВОК12-2(1/3) 37.14.120-ВП-АЭр | с решеткой из алюминия на эластичной основе | 220 | 140 | 370 | 1200 | 4560 | 3890 | 3224 | 9.4 | внутрипольный | КВОК12-2(1/3) 37.14.120-ВП-АЭр | "Медно-алюминиевый внутрипольный конвектор Гольфстрим-В с решеткой из алюминия на эластичной основе со встроенным блоком питания. Высота = 140 мм, длина=1200 мм, глубина=370 мм." | 50 | 45 | 21.1 | 135
"Гольфстрим-12В, КВОК12-2(1/3) 37.14.130-ВП-АЭр с решеткой из алюминия на эластичной основе" | КВОК12-2(1/3) 37.14.130-ВП-АЭр | с решеткой из алюминия на эластичной основе | 220 | 140 | 370 | 1300 | 5307 | 4528 | 3753 | 11.9 | внутрипольный | КВОК12-2(1/3) 37.14.130-ВП-АЭр | "Медно-алюминиевый внутрипольный конвектор Гольфстрим-В с решеткой из алюминия на эластичной основе со встроенным блоком питания. Высота = 140 мм, длина=1300 мм, глубина=370 мм." | 50 | 45 | 23.1 | 135
"Гольфстрим-12В, КВОК12-2(1/3) 37.14.140-ВП-АЭр с решеткой из алюминия на эластичной основе" | КВОК12-2(1/3) 37.14.140-ВП-АЭр | с решеткой из алюминия на эластичной основе | 220 | 140 | 370 | 1400 | 6049 | 5161 | 4277 | 13 | внутрипольный | КВОК12-2(1/3) 37.14.140-ВП-АЭр | "Медно-алюминиевый внутрипольный конвектор Гольфстрим-В с решеткой из алюминия на эластичной основе со встроенным блоком питания. Высота = 140 мм, длина=1400 мм, глубина=370 мм." | 50 | 45 | 24.9 | 135
"Гольфстрим-12В, КВОК12-2(1/3) 37.14.150-ВП-АЭр с решеткой из алюминия на эластичной основе" | КВОК12-2(1/3) 37.14.150-ВП-АЭр | с решеткой из алюминия на эластичной основе | 220 | 140 | 370 | 1500 | 6795 | 5797 | 4805 | 14 | внутрипольный | КВОК12-2(1/3) 37.14.150-ВП-АЭр | "Медно-алюминиевый внутрипольный конвектор Гольфстрим-В с решеткой из алюминия на эластичной основе со встроенным блоком питания. Высота = 140 мм, длина=1500 мм, глубина=370 мм." | 50 | 45 | 26.6 | 135
"Гольфстрим-12В, КВОК12-2(1/3) 37.14.160-ВП-АЭр с решеткой из алюминия на эластичной основе" | КВОК12-2(1/3) 37.14.160-ВП-АЭр | с решеткой из алюминия на эластичной основе | 220 | 140 | 370 | 1600 | 7542 | 6435 | 5333 | 14 | внутрипольный | КВОК12-2(1/3) 37.14.160-ВП-АЭр | "Медно-алюминиевый внутрипольный конвектор Гольфстрим-В с решеткой из алюминия на эластичной основе со встроенным блоком питания. Высота = 140 мм, длина=1600 мм, глубина=370 мм." | 50 | 45 | 28.3 | 135
"Гольфстрим-12В, КВОК12-2(1/3) 37.14.170-ВП-АЭр с решеткой из алюминия на эластичной основе" | КВОК12-2(1/3) 37.14.170-ВП-АЭр | с решеткой из алюминия на эластичной основе | 220 | 140 | 370 | 1700 | 8284 | 7068 | 5858 | 16.6 | внутрипольный | КВОК12-2(1/3) 37.14.170-ВП-АЭр | "Медно-алюминиевый внутрипольный конвектор Гольфстрим-В с решеткой из алюминия на эластичной основе со встроенным блоком питания. Высота = 140 мм, длина=1700 мм, глубина=370 мм." | 50 | 45 | 30.2 | 135
"Гольфстрим-12В, КВОК12-2(1/3) 37.14.180-ВП-АЭр с решеткой из алюминия на эластичной основе" | КВОК12-2(1/3) 37.14.180-ВП-АЭр | с решеткой из алюминия на эластичной основе | 220 | 140 | 370 | 1800 | 9030 | 7704 | 6385 | 17.6 | внутрипольный | КВОК12-2(1/3) 37.14.180-ВП-АЭр | "Медно-алюминиевый внутрипольный конвектор Гольфстрим-В с решеткой из алюминия на эластичной основе со встроенным блоком питания. Высота = 140 мм, длина=1800 мм, глубина=370 мм." | 50 | 45 | 32 | 135
"Гольфстрим-12В, КВОК12-2(1/3) 37.14.190-ВП-АЭр с решеткой из алюминия на эластичной основе" | КВОК12-2(1/3) 37.14.190-ВП-АЭр | с решеткой из алюминия на эластичной основе | 220 | 140 | 370 | 1900 | 9069 | 7738 | 6413 | 18.7 | внутрипольный | КВОК12-2(1/3) 37.14.190-ВП-АЭр | "Медно-алюминиевый внутрипольный конвектор Гольфстрим-В с решеткой из алюминия на эластичной основе со встроенным блоком питания. Высота = 140 мм, длина=1900 мм, глубина=370 мм." | 50 | 45 | 33.9 | 135
"Гольфстрим-12В, КВОК12-2(1/3) 37.14.200-ВП-АЭр с решеткой из алюминия на эластичной основе" | КВОК12-2(1/3) 37.14.200-ВП-АЭр | с решеткой из алюминия на эластичной основе | 220 | 140 | 370 | 2000 | 9815 | 8374 | 6941 | 18.7 | внутрипольный | КВОК12-2(1/3) 37.14.200-ВП-АЭр | "Медно-алюминиевый внутрипольный конвектор Гольфстрим-В с решеткой из алюминия на эластичной основе со встроенным блоком питания. Высота = 140 мм, длина=2000 мм, глубина=370 мм." | 50 | 45 | 3.8 | 135
"Гольфстрим-12В, КВОК12-2(1/3) 37.14.210-ВП-АЭр с решеткой из алюминия на эластичной основе" | КВОК12-2(1/3) 37.14.210-ВП-АЭр | с решеткой из алюминия на эластичной основе | 220 | 140 | 370 | 2100 | 10561 | 9011 | 7468 | 22.3 | внутрипольный | КВОК12-2(1/3) 37.14.210-ВП-АЭр | "Медно-алюминиевый внутрипольный конвектор Гольфстрим-В с решеткой из алюминия на эластичной основе со встроенным блоком питания. Высота = 140 мм, длина=2100 мм, глубина=370 мм." | 50 | 45 | 37.6 | 135
"Гольфстрим-12В, КВОК12-2(1/3) 37.14.220-ВП-АЭр с решеткой из алюминия на эластичной основе" | КВОК12-2(1/3) 37.14.220-ВП-АЭр | с решеткой из алюминия на эластичной основе | 220 | 140 | 370 | 2200 | 11304 | 9645 | 7993 | 23.4 | внутрипольный | КВОК12-2(1/3) 37.14.220-ВП-АЭр | "Медно-алюминиевый внутрипольный конвектор Гольфстрим-В с решеткой из алюминия на эластичной основе со встроенным блоком питания. Высота = 140 мм, длина=2200 мм, глубина=370 мм." | 50 | 45 | 39.4 | 135
"Гольфстрим-12В, КВОК12-2(1/3) 37.14.230-ВП-АЭр с решеткой из алюминия на эластичной основе" | КВОК12-2(1/3) 37.14.230-ВП-АЭр | с решеткой из алюминия на эластичной основе | 220 | 140 | 370 | 2300 | 11343 | 9677 | 8021 | 25.9 | внутрипольный | КВОК12-2(1/3) 37.14.230-ВП-АЭр | "Медно-алюминиевый внутрипольный конвектор Гольфстрим-В с решеткой из алюминия на эластичной основе со встроенным блоком питания. Высота = 140 мм, длина=2300 мм, глубина=370 мм." | 50 | 45 | 41.3 | 135
"Гольфстрим-12В, КВОК12-2(1/3) 37.14.240-ВП-АЭр с решеткой из алюминия на эластичной основе" | КВОК12-2(1/3) 37.14.240-ВП-АЭр | с решеткой из алюминия на эластичной основе | 220 | 140 | 370 | 2400 | 12092 | 10317 | 8551 | 27 | внутрипольный | КВОК12-2(1/3) 37.14.240-ВП-АЭр | "Медно-алюминиевый внутрипольный конвектор Гольфстрим-В с решеткой из алюминия на эластичной основе со встроенным блоком питания. Высота = 140 мм, длина=2400 мм, глубина=370 мм." | 50 | 45 | 43.1 | 135
"Гольфстрим-12В, КВОК12-2(1/3) 37.14.250-ВП-АЭр с решеткой из алюминия на эластичной основе" | КВОК12-2(1/3) 37.14.250-ВП-АЭр | с решеткой из алюминия на эластичной основе | 220 | 140 | 370 | 2500 | 12836 | 10951 | 9076 | 28.1 | внутрипольный | КВОК12-2(1/3) 37.14.250-ВП-АЭр | "Медно-алюминиевый внутрипольный конвектор Гольфстрим-В с решеткой из алюминия на эластичной основе со встроенным блоком питания. Высота = 140 мм, длина=2500 мм, глубина=370 мм." | 50 | 45 | 44.9 | 135
"Гольфстрим-12В, КВОК12-2(1/3) 37.14.260-ВП-АЭр с решеткой из алюминия на эластичной основе" | КВОК12-2(1/3) 37.14.260-ВП-АЭр | с решеткой из алюминия на эластичной основе | 220 | 140 | 370 | 2600 | 13578 | 11584 | 9601 | 28.1 | внутрипольный | КВОК12-2(1/3) 37.14.260-ВП-АЭр | "Медно-алюминиевый внутрипольный конвектор Гольфстрим-В с решеткой из алюминия на эластичной основе со встроенным блоком питания. Высота = 140 мм, длина=2600 мм, глубина=370 мм." | 50 | 45 | 46.5 | 135
"Гольфстрим-12В, КВОК12-2(1/3) 37.14.270-ВП-АЭр с решеткой из алюминия на эластичной основе" | КВОК12-2(1/3) 37.14.270-ВП-АЭр | с решеткой из алюминия на эластичной основе | 220 | 140 | 370 | 2700 | 14327 | 12224 | 10131 | 30.6 | внутрипольный | КВОК12-2(1/3) 37.14.270-ВП-АЭр | "Медно-алюминиевый внутрипольный конвектор Гольфстрим-В с решеткой из алюминия на эластичной основе со встроенным блоком питания. Высота = 140 мм, длина=2700 мм, глубина=370 мм." | 50 | 45 | 48.5 | 135
"Гольфстрим-12В, КВОК12-2(1/3) 37.14.280-ВП-АЭр с решеткой из алюминия на эластичной основе" | КВОК12-2(1/3) 37.14.280-ВП-АЭр | с решеткой из алюминия на эластичной основе | 220 | 140 | 370 | 2800 | 15071 | 12858 | 10657 | 31.7 | внутрипольный | КВОК12-2(1/3) 37.14.280-ВП-АЭр | "Медно-алюминиевый внутрипольный конвектор Гольфстрим-В с решеткой из алюминия на эластичной основе со встроенным блоком питания. Высота = 140 мм, длина=2800 мм, глубина=370 мм." | 50 | 45 | 50.2 | 135
"Гольфстрим-12В, КВОК12-2(1/3) 37.14.290-ВП-АЭр с решеткой из алюминия на эластичной основе" | КВОК12-2(1/3) 37.14.290-ВП-АЭр | с решеткой из алюминия на эластичной основе | 220 | 140 | 370 | 2900 | 15813 | 13491 | 11181 | 32.8 | внутрипольный | КВОК12-2(1/3) 37.14.290-ВП-АЭр | "Медно-алюминиевый внутрипольный конвектор Гольфстрим-В с решеткой из алюминия на эластичной основе со встроенным блоком питания. Высота = 140 мм, длина=2900 мм, глубина=370 мм." | 50 | 45 | 52 | 135
"Гольфстрим-12В, КВОК12-2(1/3) 37.14.300-ВП-АЭр с решеткой из алюминия на эластичной основе" | КВОК12-2(1/3) 37.14.300-ВП-АЭр | с решеткой из алюминия на эластичной основе | 220 | 140 | 370 | 3000 | 15855 | 13527 | 11211 | 32.8 | внутрипольный | КВОК12-2(1/3) 37.14.300-ВП-АЭр | "Медно-алюминиевый внутрипольный конвектор Гольфстрим-В с решеткой из алюминия на эластичной основе со встроенным блоком питания. Высота = 140 мм, длина=3000 мм, глубина=370 мм." | 50 | 45 | 54 | 135
"Гольфстрим-12В, КВОК12-2(1/3) 37.14.060-ВУП-АЭр с решеткой из алюминия на эластичной основе" | КВОК12-2(1/3) 37.14.060-ВУП-АЭр | с решеткой из алюминия на эластичной основе | 220 | 140 | 370 | 600 | 1501 | 1281 | 1062 | 3.6 | внутрипольный | КВОК12-2(1/3) 37.14.060-ВУП-АЭр | "Медно-алюминиевый внутрипольный конвектор Гольфстрим-В с решеткой из алюминия на эластичной основе со встроенным линейным усилителем управляющего сигнала и блоком питания. Высота = 140 мм, длина=600 мм, глубина=370 мм." | 50 | 45 | 10.5 | 135
"Гольфстрим-12В, КВОК12-2(1/3) 37.14.070-ВУП-АЭр с решеткой из алюминия на эластичной основе" | КВОК12-2(1/3) 37.14.070-ВУП-АЭр | с решеткой из алюминия на эластичной основе | 220 | 140 | 370 | 700 | 2245 | 1915 | 1587 | 4.7 | внутрипольный | КВОК12-2(1/3) 37.14.070-ВУП-АЭр | "Медно-алюминиевый внутрипольный конвектор Гольфстрим-В с решеткой из алюминия на эластичной основе со встроенным линейным усилителем управляющего сигнала и блоком питания. Высота = 140 мм, длина=700 мм, глубина=370 мм." | 50 | 45 | 12.3 | 135
"Гольфстрим-12В, КВОК12-2(1/3) 37.14.080-ВУП-АЭр с решеткой из алюминия на эластичной основе" | КВОК12-2(1/3) 37.14.080-ВУП-АЭр | с решеткой из алюминия на эластичной основе | 220 | 140 | 370 | 800 | 2283 | 1948 | 1614 | 4.7 | внутрипольный | КВОК12-2(1/3) 37.14.080-ВУП-АЭр | "Медно-алюминиевый внутрипольный конвектор Гольфстрим-В с решеткой из алюминия на эластичной основе со встроенным линейным усилителем управляющего сигнала и блоком питания. Высота = 140 мм, длина=800 мм, глубина=370 мм." | 50 | 45 | 13.9 | 135
"Гольфстрим-12В, КВОК12-2(1/3) 37.14.090-ВУП-АЭр с решеткой из алюминия на эластичной основе" | КВОК12-2(1/3) 37.14.090-ВУП-АЭр | с решеткой из алюминия на эластичной основе | 220 | 140 | 370 | 900 | 3033 | 2587 | 2144 | 7.2 | внутрипольный | КВОК12-2(1/3) 37.14.090-ВУП-АЭр | "Медно-алюминиевый внутрипольный конвектор Гольфстрим-В с решеткой из алюминия на эластичной основе со встроенным линейным усилителем управляющего сигнала и блоком питания. Высота = 140 мм, длина=900 мм, глубина=370 мм." | 50 | 45 | 15.9 | 135
"Гольфстрим-12В, КВОК12-2(1/3) 37.14.100-ВУП-АЭр с решеткой из алюминия на эластичной основе" | КВОК12-2(1/3) 37.14.100-ВУП-АЭр | с решеткой из алюминия на эластичной основе | 220 | 140 | 370 | 1000 | 3776 | 3222 | 2670 | 8.3 | внутрипольный | КВОК12-2(1/3) 37.14.100-ВУП-АЭр | "Медно-алюминиевый внутрипольный конвектор Гольфстрим-В с решеткой из алюминия на эластичной основе со встроенным линейным усилителем управляющего сигнала и блоком питания. Высота = 140 мм, длина=1000 мм, глубина=370 мм." | 50 | 45 | 17.7 | 135
"Гольфстрим-12В, КВОК12-2(1/3) 37.14.110-ВУП-АЭр с решеткой из алюминия на эластичной основе" | КВОК12-2(1/3) 37.14.110-ВУП-АЭр | с решеткой из алюминия на эластичной основе | 220 | 140 | 370 | 1100 | 4553 | 3885 | 3220 | 9.4 | внутрипольный | КВОК12-2(1/3) 37.14.110-ВУП-АЭр | "Медно-алюминиевый внутрипольный конвектор Гольфстрим-В с решеткой из алюминия на эластичной основе со встроенным линейным усилителем управляющего сигнала и блоком питания. Высота = 140 мм, длина=1100 мм, глубина=370 мм." | 50 | 45 | 19.4 | 135
"Гольфстрим-12В, КВОК12-2(1/3) 37.14.120-ВУП-АЭр с решеткой из алюминия на эластичной основе" | КВОК12-2(1/3) 37.14.120-ВУП-АЭр | с решеткой из алюминия на эластичной основе | 220 | 140 | 370 | 1200 | 4560 | 3890 | 3224 | 9.4 | внутрипольный | КВОК12-2(1/3) 37.14.120-ВУП-АЭр | "Медно-алюминиевый внутрипольный конвектор Гольфстрим-В с решеткой из алюминия на эластичной основе со встроенным линейным усилителем управляющего сигнала и блоком питания. Высота = 140 мм, длина=1200 мм, глубина=370 мм." | 50 | 45 | 21.1 | 135
"Гольфстрим-12В, КВОК12-2(1/3) 37.14.130-ВУП-АЭр с решеткой из алюминия на эластичной основе" | КВОК12-2(1/3) 37.14.130-ВУП-АЭр | с решеткой из алюминия на эластичной основе | 220 | 140 | 370 | 1300 | 5307 | 4528 | 3753 | 11.9 | внутрипольный | КВОК12-2(1/3) 37.14.130-ВУП-АЭр | "Медно-алюминиевый внутрипольный конвектор Гольфстрим-В с решеткой из алюминия на эластичной основе со встроенным линейным усилителем управляющего сигнала и блоком питания. Высота = 140 мм, длина=1300 мм, глубина=370 мм." | 50 | 45 | 23.1 | 135
"Гольфстрим-12В, КВОК12-2(1/3) 37.14.140-ВУП-АЭр с решеткой из алюминия на эластичной основе" | КВОК12-2(1/3) 37.14.140-ВУП-АЭр | с решеткой из алюминия на эластичной основе | 220 | 140 | 370 | 1400 | 6049 | 5161 | 4277 | 13 | внутрипольный | КВОК12-2(1/3) 37.14.140-ВУП-АЭр | "Медно-алюминиевый внутрипольный конвектор Гольфстрим-В с решеткой из алюминия на эластичной основе со встроенным линейным усилителем управляющего сигнала и блоком питания. Высота = 140 мм, длина=1400 мм, глубина=370 мм." | 50 | 45 | 24.9 | 135
"Гольфстрим-12В, КВОК12-2(1/3) 37.14.150-ВУП-АЭр с решеткой из алюминия на эластичной основе" | КВОК12-2(1/3) 37.14.150-ВУП-АЭр | с решеткой из алюминия на эластичной основе | 220 | 140 | 370 | 1500 | 6795 | 5797 | 4805 | 14 | внутрипольный | КВОК12-2(1/3) 37.14.150-ВУП-АЭр | "Медно-алюминиевый внутрипольный конвектор Гольфстрим-В с решеткой из алюминия на эластичной основе со встроенным линейным усилителем управляющего сигнала и блоком питания. Высота = 140 мм, длина=1500 мм, глубина=370 мм." | 50 | 45 | 26.6 | 135
"Гольфстрим-12В, КВОК12-2(1/3) 37.14.160-ВУП-АЭр с решеткой из алюминия на эластичной основе" | КВОК12-2(1/3) 37.14.160-ВУП-АЭр | с решеткой из алюминия на эластичной основе | 220 | 140 | 370 | 1600 | 7542 | 6435 | 5333 | 14 | внутрипольный | КВОК12-2(1/3) 37.14.160-ВУП-АЭр | "Медно-алюминиевый внутрипольный конвектор Гольфстрим-В с решеткой из алюминия на эластичной основе со встроенным линейным усилителем управляющего сигнала и блоком питания. Высота = 140 мм, длина=1600 мм, глубина=370 мм." | 50 | 45 | 28.3 | 135
"Гольфстрим-12В, КВОК12-2(1/3) 37.14.170-ВУП-АЭр с решеткой из алюминия на эластичной основе" | КВОК12-2(1/3) 37.14.170-ВУП-АЭр | с решеткой из алюминия на эластичной основе | 220 | 140 | 370 | 1700 | 8284 | 7068 | 5858 | 16.6 | внутрипольный | КВОК12-2(1/3) 37.14.170-ВУП-АЭр | "Медно-алюминиевый внутрипольный конвектор Гольфстрим-В с решеткой из алюминия на эластичной основе со встроенным линейным усилителем управляющего сигнала и блоком питания. Высота = 140 мм, длина=1700 мм, глубина=370 мм." | 50 | 45 | 30.2 | 135
"Гольфстрим-12В, КВОК12-2(1/3) 37.14.180-ВУП-АЭр с решеткой из алюминия на эластичной основе" | КВОК12-2(1/3) 37.14.180-ВУП-АЭр | с решеткой из алюминия на эластичной основе | 220 | 140 | 370 | 1800 | 9030 | 7704 | 6385 | 17.6 | внутрипольный | КВОК12-2(1/3) 37.14.180-ВУП-АЭр | "Медно-алюминиевый внутрипольный конвектор Гольфстрим-В с решеткой из алюминия на эластичной основе со встроенным линейным усилителем управляющего сигнала и блоком питания. Высота = 140 мм, длина=1800 мм, глубина=370 мм." | 50 | 45 | 32 | 135
"Гольфстрим-12В, КВОК12-2(1/3) 37.14.190-ВУП-АЭр с решеткой из алюминия на эластичной основе" | КВОК12-2(1/3) 37.14.190-ВУП-АЭр | с решеткой из алюминия на эластичной основе | 220 | 140 | 370 | 1900 | 9069 | 7738 | 6413 | 18.7 | внутрипольный | КВОК12-2(1/3) 37.14.190-ВУП-АЭр | "Медно-алюминиевый внутрипольный конвектор Гольфстрим-В с решеткой из алюминия на эластичной основе со встроенным линейным усилителем управляющего сигнала и блоком питания. Высота = 140 мм, длина=1900 мм, глубина=370 мм." | 50 | 45 | 33.9 | 135
"Гольфстрим-12В, КВОК12-2(1/3) 37.14.200-ВУП-АЭр с решеткой из алюминия на эластичной основе" | КВОК12-2(1/3) 37.14.200-ВУП-АЭр | с решеткой из алюминия на эластичной основе | 220 | 140 | 370 | 2000 | 9815 | 8374 | 6941 | 18.7 | внутрипольный | КВОК12-2(1/3) 37.14.200-ВУП-АЭр | "Медно-алюминиевый внутрипольный конвектор Гольфстрим-В с решеткой из алюминия на эластичной основе со встроенным линейным усилителем управляющего сигнала и блоком питания. Высота = 140 мм, длина=2000 мм, глубина=370 мм." | 50 | 45 | 3.8 | 135
"Гольфстрим-12В, КВОК12-2(1/3) 37.14.210-ВУП-АЭр с решеткой из алюминия на эластичной основе" | КВОК12-2(1/3) 37.14.210-ВУП-АЭр | с решеткой из алюминия на эластичной основе | 220 | 140 | 370 | 2100 | 10561 | 9011 | 7468 | 22.3 | внутрипольный | КВОК12-2(1/3) 37.14.210-ВУП-АЭр | "Медно-алюминиевый внутрипольный конвектор Гольфстрим-В с решеткой из алюминия на эластичной основе со встроенным линейным усилителем управляющего сигнала и блоком питания. Высота = 140 мм, длина=2100 мм, глубина=370 мм." | 50 | 45 | 37.6 | 135
"Гольфстрим-12В, КВОК12-2(1/3) 37.14.220-ВУП-АЭр с решеткой из алюминия на эластичной основе" | КВОК12-2(1/3) 37.14.220-ВУП-АЭр | с решеткой из алюминия на эластичной основе | 220 | 140 | 370 | 2200 | 11304 | 9645 | 7993 | 23.4 | внутрипольный | КВОК12-2(1/3) 37.14.220-ВУП-АЭр | "Медно-алюминиевый внутрипольный конвектор Гольфстрим-В с решеткой из алюминия на эластичной основе со встроенным линейным усилителем управляющего сигнала и блоком питания. Высота = 140 мм, длина=2200 мм, глубина=370 мм." | 50 | 45 | 39.4 | 135
"Гольфстрим-12В, КВОК12-2(1/3) 37.14.230-ВУП-АЭр с решеткой из алюминия на эластичной основе" | КВОК12-2(1/3) 37.14.230-ВУП-АЭр | с решеткой из алюминия на эластичной основе | 220 | 140 | 370 | 2300 | 11343 | 9677 | 8021 | 25.9 | внутрипольный | КВОК12-2(1/3) 37.14.230-ВУП-АЭр | "Медно-алюминиевый внутрипольный конвектор Гольфстрим-В с решеткой из алюминия на эластичной основе со встроенным линейным усилителем управляющего сигнала и блоком питания. Высота = 140 мм, длина=2300 мм, глубина=370 мм." | 50 | 45 | 41.3 | 135
"Гольфстрим-12В, КВОК12-2(1/3) 37.14.240-ВУП-АЭр с решеткой из алюминия на эластичной основе" | КВОК12-2(1/3) 37.14.240-ВУП-АЭр | с решеткой из алюминия на эластичной основе | 220 | 140 | 370 | 2400 | 12092 | 10317 | 8551 | 27 | внутрипольный | КВОК12-2(1/3) 37.14.240-ВУП-АЭр | "Медно-алюминиевый внутрипольный конвектор Гольфстрим-В с решеткой из алюминия на эластичной основе со встроенным линейным усилителем управляющего сигнала и блоком питания. Высота = 140 мм, длина=2400 мм, глубина=370 мм." | 50 | 45 | 43.1 | 135
"Гольфстрим-12В, КВОК12-2(1/3) 37.14.250-ВУП-АЭр с решеткой из алюминия на эластичной основе" | КВОК12-2(1/3) 37.14.250-ВУП-АЭр | с решеткой из алюминия на эластичной основе | 220 | 140 | 370 | 2500 | 12836 | 10951 | 9076 | 28.1 | внутрипольный | КВОК12-2(1/3) 37.14.250-ВУП-АЭр | "Медно-алюминиевый внутрипольный конвектор Гольфстрим-В с решеткой из алюминия на эластичной основе со встроенным линейным усилителем управляющего сигнала и блоком питания. Высота = 140 мм, длина=2500 мм, глубина=370 мм." | 50 | 45 | 44.9 | 135
"Гольфстрим-12В, КВОК12-2(1/3) 37.14.260-ВУП-АЭр с решеткой из алюминия на эластичной основе" | КВОК12-2(1/3) 37.14.260-ВУП-АЭр | с решеткой из алюминия на эластичной основе | 220 | 140 | 370 | 2600 | 13578 | 11584 | 9601 | 28.1 | внутрипольный | КВОК12-2(1/3) 37.14.260-ВУП-АЭр | "Медно-алюминиевый внутрипольный конвектор Гольфстрим-В с решеткой из алюминия на эластичной основе со встроенным линейным усилителем управляющего сигнала и блоком питания. Высота = 140 мм, длина=2600 мм, глубина=370 мм." | 50 | 45 | 46.5 | 135
"Гольфстрим-12В, КВОК12-2(1/3) 37.14.270-ВУП-АЭр с решеткой из алюминия на эластичной основе" | КВОК12-2(1/3) 37.14.270-ВУП-АЭр | с решеткой из алюминия на эластичной основе | 220 | 140 | 370 | 2700 | 14327 | 12224 | 10131 | 30.6 | внутрипольный | КВОК12-2(1/3) 37.14.270-ВУП-АЭр | "Медно-алюминиевый внутрипольный конвектор Гольфстрим-В с решеткой из алюминия на эластичной основе со встроенным линейным усилителем управляющего сигнала и блоком питания. Высота = 140 мм, длина=2700 мм, глубина=370 мм." | 50 | 45 | 48.5 | 135
"Гольфстрим-12В, КВОК12-2(1/3) 37.14.280-ВУП-АЭр с решеткой из алюминия на эластичной основе" | КВОК12-2(1/3) 37.14.280-ВУП-АЭр | с решеткой из алюминия на эластичной основе | 220 | 140 | 370 | 2800 | 15071 | 12858 | 10657 | 31.7 | внутрипольный | КВОК12-2(1/3) 37.14.280-ВУП-АЭр | "Медно-алюминиевый внутрипольный конвектор Гольфстрим-В с решеткой из алюминия на эластичной основе со встроенным линейным усилителем управляющего сигнала и блоком питания. Высота = 140 мм, длина=2800 мм, глубина=370 мм." | 50 | 45 | 50.2 | 135
"Гольфстрим-12В, КВОК12-2(1/3) 37.14.290-ВУП-АЭр с решеткой из алюминия на эластичной основе" | КВОК12-2(1/3) 37.14.290-ВУП-АЭр | с решеткой из алюминия на эластичной основе | 220 | 140 | 370 | 2900 | 15813 | 13491 | 11181 | 32.8 | внутрипольный | КВОК12-2(1/3) 37.14.290-ВУП-АЭр | "Медно-алюминиевый внутрипольный конвектор Гольфстрим-В с решеткой из алюминия на эластичной основе со встроенным линейным усилителем управляющего сигнала и блоком питания. Высота = 140 мм, длина=2900 мм, глубина=370 мм." | 50 | 45 | 52 | 135
"Гольфстрим-12В, КВОК12-2(1/3) 37.14.300-ВУП-АЭр с решеткой из алюминия на эластичной основе" | КВОК12-2(1/3) 37.14.300-ВУП-АЭр | с решеткой из алюминия на эластичной основе | 220 | 140 | 370 | 3000 | 15855 | 13527 | 11211 | 32.8 | внутрипольный | КВОК12-2(1/3) 37.14.300-ВУП-АЭр | "Медно-алюминиевый внутрипольный конвектор Гольфстрим-В с решеткой из алюминия на эластичной основе со встроенным линейным усилителем управляющего сигнала и блоком питания. Высота = 140 мм, длина=3000 мм, глубина=370 мм." | 50 | 45 | 54 | 135
"Гольфстрим-12В, КВОК12-2(1/3) 37.14.060-ВКП-АЭр с решеткой из алюминия на эластичной основе" | КВОК12-2(1/3) 37.14.060-ВКП-АЭр | с решеткой из алюминия на эластичной основе | 220 | 140 | 370 | 600 | 1501 | 1281 | 1062 | 3.6 | внутрипольный | КВОК12-2(1/3) 37.14.060-ВКП-АЭр | "Медно-алюминиевый внутрипольный конвектор Гольфстрим-В с решеткой из алюминия на эластичной основе со встроенным контроллером и блоком питания. Высота = 140 мм, длина=600 мм, глубина=370 мм." | 50 | 45 | 10.5 | 135
"Гольфстрим-12В, КВОК12-2(1/3) 37.14.070-ВКП-АЭр с решеткой из алюминия на эластичной основе" | КВОК12-2(1/3) 37.14.070-ВКП-АЭр | с решеткой из алюминия на эластичной основе | 220 | 140 | 370 | 700 | 2245 | 1915 | 1587 | 4.7 | внутрипольный | КВОК12-2(1/3) 37.14.070-ВКП-АЭр | "Медно-алюминиевый внутрипольный конвектор Гольфстрим-В с решеткой из алюминия на эластичной основе со встроенным контроллером и блоком питания. Высота = 140 мм, длина=700 мм, глубина=370 мм." | 50 | 45 | 12.3 | 135
"Гольфстрим-12В, КВОК12-2(1/3) 37.14.080-ВКП-АЭр с решеткой из алюминия на эластичной основе" | КВОК12-2(1/3) 37.14.080-ВКП-АЭр | с решеткой из алюминия на эластичной основе | 220 | 140 | 370 | 800 | 2283 | 1948 | 1614 | 4.7 | внутрипольный | КВОК12-2(1/3) 37.14.080-ВКП-АЭр | "Медно-алюминиевый внутрипольный конвектор Гольфстрим-В с решеткой из алюминия на эластичной основе со встроенным контроллером и блоком питания. Высота = 140 мм, длина=800 мм, глубина=370 мм." | 50 | 45 | 13.9 | 135
"Гольфстрим-12В, КВОК12-2(1/3) 37.14.090-ВКП-АЭр с решеткой из алюминия на эластичной основе" | КВОК12-2(1/3) 37.14.090-ВКП-АЭр | с решеткой из алюминия на эластичной основе | 220 | 140 | 370 | 900 | 3033 | 2587 | 2144 | 7.2 | внутрипольный | КВОК12-2(1/3) 37.14.090-ВКП-АЭр | "Медно-алюминиевый внутрипольный конвектор Гольфстрим-В с решеткой из алюминия на эластичной основе со встроенным контроллером и блоком питания. Высота = 140 мм, длина=900 мм, глубина=370 мм." | 50 | 45 | 15.9 | 135
"Гольфстрим-12В, КВОК12-2(1/3) 37.14.100-ВКП-АЭр с решеткой из алюминия на эластичной основе" | КВОК12-2(1/3) 37.14.100-ВКП-АЭр | с решеткой из алюминия на эластичной основе | 220 | 140 | 370 | 1000 | 3776 | 3222 | 2670 | 8.3 | внутрипольный | КВОК12-2(1/3) 37.14.100-ВКП-АЭр | "Медно-алюминиевый внутрипольный конвектор Гольфстрим-В с решеткой из алюминия на эластичной основе со встроенным контроллером и блоком питания. Высота = 140 мм, длина=1000 мм, глубина=370 мм." | 50 | 45 | 17.7 | 135
"Гольфстрим-12В, КВОК12-2(1/3) 37.14.110-ВКП-АЭр с решеткой из алюминия на эластичной основе" | КВОК12-2(1/3) 37.14.110-ВКП-АЭр | с решеткой из алюминия на эластичной основе | 220 | 140 | 370 | 1100 | 4553 | 3885 | 3220 | 9.4 | внутрипольный | КВОК12-2(1/3) 37.14.110-ВКП-АЭр | "Медно-алюминиевый внутрипольный конвектор Гольфстрим-В с решеткой из алюминия на эластичной основе со встроенным контроллером и блоком питания. Высота = 140 мм, длина=1100 мм, глубина=370 мм." | 50 | 45 | 19.4 | 135
"Гольфстрим-12В, КВОК12-2(1/3) 37.14.120-ВКП-АЭр с решеткой из алюминия на эластичной основе" | КВОК12-2(1/3) 37.14.120-ВКП-АЭр | с решеткой из алюминия на эластичной основе | 220 | 140 | 370 | 1200 | 4560 | 3890 | 3224 | 9.4 | внутрипольный | КВОК12-2(1/3) 37.14.120-ВКП-АЭр | "Медно-алюминиевый внутрипольный конвектор Гольфстрим-В с решеткой из алюминия на эластичной основе со встроенным контроллером и блоком питания. Высота = 140 мм, длина=1200 мм, глубина=370 мм." | 50 | 45 | 21.1 | 135
"Гольфстрим-12В, КВОК12-2(1/3) 37.14.130-ВКП-АЭр с решеткой из алюминия на эластичной основе" | КВОК12-2(1/3) 37.14.130-ВКП-АЭр | с решеткой из алюминия на эластичной основе | 220 | 140 | 370 | 1300 | 5307 | 4528 | 3753 | 11.9 | внутрипольный | КВОК12-2(1/3) 37.14.130-ВКП-АЭр | "Медно-алюминиевый внутрипольный конвектор Гольфстрим-В с решеткой из алюминия на эластичной основе со встроенным контроллером и блоком питания. Высота = 140 мм, длина=1300 мм, глубина=370 мм." | 50 | 45 | 23.1 | 135
"Гольфстрим-12В, КВОК12-2(1/3) 37.14.140-ВКП-АЭр с решеткой из алюминия на эластичной основе" | КВОК12-2(1/3) 37.14.140-ВКП-АЭр | с решеткой из алюминия на эластичной основе | 220 | 140 | 370 | 1400 | 6049 | 5161 | 4277 | 13 | внутрипольный | КВОК12-2(1/3) 37.14.140-ВКП-АЭр | "Медно-алюминиевый внутрипольный конвектор Гольфстрим-В с решеткой из алюминия на эластичной основе со встроенным контроллером и блоком питания. Высота = 140 мм, длина=1400 мм, глубина=370 мм." | 50 | 45 | 24.9 | 135
"Гольфстрим-12В, КВОК12-2(1/3) 37.14.150-ВКП-АЭр с решеткой из алюминия на эластичной основе" | КВОК12-2(1/3) 37.14.150-ВКП-АЭр | с решеткой из алюминия на эластичной основе | 220 | 140 | 370 | 1500 | 6795 | 5797 | 4805 | 14 | внутрипольный | КВОК12-2(1/3) 37.14.150-ВКП-АЭр | "Медно-алюминиевый внутрипольный конвектор Гольфстрим-В с решеткой из алюминия на эластичной основе со встроенным контроллером и блоком питания. Высота = 140 мм, длина=1500 мм, глубина=370 мм." | 50 | 45 | 26.6 | 135
"Гольфстрим-12В, КВОК12-2(1/3) 37.14.160-ВКП-АЭр с решеткой из алюминия на эластичной основе" | КВОК12-2(1/3) 37.14.160-ВКП-АЭр | с решеткой из алюминия на эластичной основе | 220 | 140 | 370 | 1600 | 7542 | 6435 | 5333 | 14 | внутрипольный | КВОК12-2(1/3) 37.14.160-ВКП-АЭр | "Медно-алюминиевый внутрипольный конвектор Гольфстрим-В с решеткой из алюминия на эластичной основе со встроенным контроллером и блоком питания. Высота = 140 мм, длина=1600 мм, глубина=370 мм." | 50 | 45 | 28.3 | 135
"Гольфстрим-12В, КВОК12-2(1/3) 37.14.170-ВКП-АЭр с решеткой из алюминия на эластичной основе" | КВОК12-2(1/3) 37.14.170-ВКП-АЭр | с решеткой из алюминия на эластичной основе | 220 | 140 | 370 | 1700 | 8284 | 7068 | 5858 | 16.6 | внутрипольный | КВОК12-2(1/3) 37.14.170-ВКП-АЭр | "Медно-алюминиевый внутрипольный конвектор Гольфстрим-В с решеткой из алюминия на эластичной основе со встроенным контроллером и блоком питания. Высота = 140 мм, длина=1700 мм, глубина=370 мм." | 50 | 45 | 30.2 | 135
"Гольфстрим-12В, КВОК12-2(1/3) 37.14.180-ВКП-АЭр с решеткой из алюминия на эластичной основе" | КВОК12-2(1/3) 37.14.180-ВКП-АЭр | с решеткой из алюминия на эластичной основе | 220 | 140 | 370 | 1800 | 9030 | 7704 | 6385 | 17.6 | внутрипольный | КВОК12-2(1/3) 37.14.180-ВКП-АЭр | "Медно-алюминиевый внутрипольный конвектор Гольфстрим-В с решеткой из алюминия на эластичной основе со встроенным контроллером и блоком питания. Высота = 140 мм, длина=1800 мм, глубина=370 мм." | 50 | 45 | 32 | 135
"Гольфстрим-12В, КВОК12-2(1/3) 37.14.190-ВКП-АЭр с решеткой из алюминия на эластичной основе" | КВОК12-2(1/3) 37.14.190-ВКП-АЭр | с решеткой из алюминия на эластичной основе | 220 | 140 | 370 | 1900 | 9069 | 7738 | 6413 | 18.7 | внутрипольный | КВОК12-2(1/3) 37.14.190-ВКП-АЭр | "Медно-алюминиевый внутрипольный конвектор Гольфстрим-В с решеткой из алюминия на эластичной основе со встроенным контроллером и блоком питания. Высота = 140 мм, длина=1900 мм, глубина=370 мм." | 50 | 45 | 33.9 | 135
"Гольфстрим-12В, КВОК12-2(1/3) 37.14.200-ВКП-АЭр с решеткой из алюминия на эластичной основе" | КВОК12-2(1/3) 37.14.200-ВКП-АЭр | с решеткой из алюминия на эластичной основе | 220 | 140 | 370 | 2000 | 9815 | 8374 | 6941 | 18.7 | внутрипольный | КВОК12-2(1/3) 37.14.200-ВКП-АЭр | "Медно-алюминиевый внутрипольный конвектор Гольфстрим-В с решеткой из алюминия на эластичной основе со встроенным контроллером и блоком питания. Высота = 140 мм, длина=2000 мм, глубина=370 мм." | 50 | 45 | 3.8 | 135
"Гольфстрим-12В, КВОК12-2(1/3) 37.14.210-ВКП-АЭр с решеткой из алюминия на эластичной основе" | КВОК12-2(1/3) 37.14.210-ВКП-АЭр | с решеткой из алюминия на эластичной основе | 220 | 140 | 370 | 2100 | 10561 | 9011 | 7468 | 22.3 | внутрипольный | КВОК12-2(1/3) 37.14.210-ВКП-АЭр | "Медно-алюминиевый внутрипольный конвектор Гольфстрим-В с решеткой из алюминия на эластичной основе со встроенным контроллером и блоком питания. Высота = 140 мм, длина=2100 мм, глубина=370 мм." | 50 | 45 | 37.6 | 135
"Гольфстрим-12В, КВОК12-2(1/3) 37.14.220-ВКП-АЭр с решеткой из алюминия на эластичной основе" | КВОК12-2(1/3) 37.14.220-ВКП-АЭр | с решеткой из алюминия на эластичной основе | 220 | 140 | 370 | 2200 | 11304 | 9645 | 7993 | 23.4 | внутрипольный | КВОК12-2(1/3) 37.14.220-ВКП-АЭр | "Медно-алюминиевый внутрипольный конвектор Гольфстрим-В с решеткой из алюминия на эластичной основе со встроенным контроллером и блоком питания. Высота = 140 мм, длина=2200 мм, глубина=370 мм." | 50 | 45 | 39.4 | 135
"Гольфстрим-12В, КВОК12-2(1/3) 37.14.230-ВКП-АЭр с решеткой из алюминия на эластичной основе" | КВОК12-2(1/3) 37.14.230-ВКП-АЭр | с решеткой из алюминия на эластичной основе | 220 | 140 | 370 | 2300 | 11343 | 9677 | 8021 | 25.9 | внутрипольный | КВОК12-2(1/3) 37.14.230-ВКП-АЭр | "Медно-алюминиевый внутрипольный конвектор Гольфстрим-В с решеткой из алюминия на эластичной основе со встроенным контроллером и блоком питания. Высота = 140 мм, длина=2300 мм, глубина=370 мм." | 50 | 45 | 41.3 | 135
"Гольфстрим-12В, КВОК12-2(1/3) 37.14.240-ВКП-АЭр с решеткой из алюминия на эластичной основе" | КВОК12-2(1/3) 37.14.240-ВКП-АЭр | с решеткой из алюминия на эластичной основе | 220 | 140 | 370 | 2400 | 12092 | 10317 | 8551 | 27 | внутрипольный | КВОК12-2(1/3) 37.14.240-ВКП-АЭр | "Медно-алюминиевый внутрипольный конвектор Гольфстрим-В с решеткой из алюминия на эластичной основе со встроенным контроллером и блоком питания. Высота = 140 мм, длина=2400 мм, глубина=370 мм." | 50 | 45 | 43.1 | 135
"Гольфстрим-12В, КВОК12-2(1/3) 37.14.250-ВКП-АЭр с решеткой из алюминия на эластичной основе" | КВОК12-2(1/3) 37.14.250-ВКП-АЭр | с решеткой из алюминия на эластичной основе | 220 | 140 | 370 | 2500 | 12836 | 10951 | 9076 | 28.1 | внутрипольный | КВОК12-2(1/3) 37.14.250-ВКП-АЭр | "Медно-алюминиевый внутрипольный конвектор Гольфстрим-В с решеткой из алюминия на эластичной основе со встроенным контроллером и блоком питания. Высота = 140 мм, длина=2500 мм, глубина=370 мм." | 50 | 45 | 44.9 | 135
"Гольфстрим-12В, КВОК12-2(1/3) 37.14.260-ВКП-АЭр с решеткой из алюминия на эластичной основе" | КВОК12-2(1/3) 37.14.260-ВКП-АЭр | с решеткой из алюминия на эластичной основе | 220 | 140 | 370 | 2600 | 13578 | 11584 | 9601 | 28.1 | внутрипольный | КВОК12-2(1/3) 37.14.260-ВКП-АЭр | "Медно-алюминиевый внутрипольный конвектор Гольфстрим-В с решеткой из алюминия на эластичной основе со встроенным контроллером и блоком питания. Высота = 140 мм, длина=2600 мм, глубина=370 мм." | 50 | 45 | 46.5 | 135
"Гольфстрим-12В, КВОК12-2(1/3) 37.14.270-ВКП-АЭр с решеткой из алюминия на эластичной основе" | КВОК12-2(1/3) 37.14.270-ВКП-АЭр | с решеткой из алюминия на эластичной основе | 220 | 140 | 370 | 2700 | 14327 | 12224 | 10131 | 30.6 | внутрипольный | КВОК12-2(1/3) 37.14.270-ВКП-АЭр | "Медно-алюминиевый внутрипольный конвектор Гольфстрим-В с решеткой из алюминия на эластичной основе со встроенным контроллером и блоком питания. Высота = 140 мм, длина=2700 мм, глубина=370 мм." | 50 | 45 | 48.5 | 135
"Гольфстрим-12В, КВОК12-2(1/3) 37.14.280-ВКП-АЭр с решеткой из алюминия на эластичной основе" | КВОК12-2(1/3) 37.14.280-ВКП-АЭр | с решеткой из алюминия на эластичной основе | 220 | 140 | 370 | 2800 | 15071 | 12858 | 10657 | 31.7 | внутрипольный | КВОК12-2(1/3) 37.14.280-ВКП-АЭр | "Медно-алюминиевый внутрипольный конвектор Гольфстрим-В с решеткой из алюминия на эластичной основе со встроенным контроллером и блоком питания. Высота = 140 мм, длина=2800 мм, глубина=370 мм." | 50 | 45 | 50.2 | 135
"Гольфстрим-12В, КВОК12-2(1/3) 37.14.290-ВКП-АЭр с решеткой из алюминия на эластичной основе" | КВОК12-2(1/3) 37.14.290-ВКП-АЭр | с решеткой из алюминия на эластичной основе | 220 | 140 | 370 | 2900 | 15813 | 13491 | 11181 | 32.8 | внутрипольный | КВОК12-2(1/3) 37.14.290-ВКП-АЭр | "Медно-алюминиевый внутрипольный конвектор Гольфстрим-В с решеткой из алюминия на эластичной основе со встроенным контроллером и блоком питания. Высота = 140 мм, длина=2900 мм, глубина=370 мм." | 50 | 45 | 52 | 135
"Гольфстрим-12В, КВОК12-2(1/3) 37.14.300-ВКП-АЭр с решеткой из алюминия на эластичной основе" | КВОК12-2(1/3) 37.14.300-ВКП-АЭр | с решеткой из алюминия на эластичной основе | 220 | 140 | 370 | 3000 | 15855 | 13527 | 11211 | 32.8 | внутрипольный | КВОК12-2(1/3) 37.14.300-ВКП-АЭр | "Медно-алюминиевый внутрипольный конвектор Гольфстрим-В с решеткой из алюминия на эластичной основе со встроенным контроллером и блоком питания. Высота = 140 мм, длина=3000 мм, глубина=370 мм." | 50 | 45 | 54 | 135
"Гольфстрим-12В, КВОК12-2(1/3) 37.14.060-Ср с решеткой из стали" | КВОК12-2(1/3) 37.14.060-Ср | с решеткой из стали | 12 | 140 | 370 | 600 | 1501 | 1281 | 1062 | 3.6 | внутрипольный | КВОК12-2(1/3) 37.14.060-Ср | "Медно-алюминиевый внутрипольный конвектор Гольфстрим-В с решеткой из стали. Высота = 140 мм, длина=600 мм, глубина=370 мм." | 50 | 45 | 10.5 | 135
"Гольфстрим-12В, КВОК12-2(1/3) 37.14.070-Ср с решеткой из стали" | КВОК12-2(1/3) 37.14.070-Ср | с решеткой из стали | 12 | 140 | 370 | 700 | 2245 | 1915 | 1587 | 4.7 | внутрипольный | КВОК12-2(1/3) 37.14.070-Ср | "Медно-алюминиевый внутрипольный конвектор Гольфстрим-В с решеткой из стали. Высота = 140 мм, длина=700 мм, глубина=370 мм." | 50 | 45 | 12.3 | 135
"Гольфстрим-12В, КВОК12-2(1/3) 37.14.080-Ср с решеткой из стали" | КВОК12-2(1/3) 37.14.080-Ср | с решеткой из стали | 12 | 140 | 370 | 800 | 2283 | 1948 | 1614 | 4.7 | внутрипольный | КВОК12-2(1/3) 37.14.080-Ср | "Медно-алюминиевый внутрипольный конвектор Гольфстрим-В с решеткой из стали. Высота = 140 мм, длина=800 мм, глубина=370 мм." | 50 | 45 | 13.9 | 135
"Гольфстрим-12В, КВОК12-2(1/3) 37.14.090-Ср с решеткой из стали" | КВОК12-2(1/3) 37.14.090-Ср | с решеткой из стали | 12 | 140 | 370 | 900 | 3033 | 2587 | 2144 | 7.2 | внутрипольный | КВОК12-2(1/3) 37.14.090-Ср | "Медно-алюминиевый внутрипольный конвектор Гольфстрим-В с решеткой из стали. Высота = 140 мм, длина=900 мм, глубина=370 мм." | 50 | 45 | 15.9 | 135
"Гольфстрим-12В, КВОК12-2(1/3) 37.14.100-Ср с решеткой из стали" | КВОК12-2(1/3) 37.14.100-Ср | с решеткой из стали | 12 | 140 | 370 | 1000 | 3776 | 3222 | 2670 | 8.3 | внутрипольный | КВОК12-2(1/3) 37.14.100-Ср | "Медно-алюминиевый внутрипольный конвектор Гольфстрим-В с решеткой из стали. Высота = 140 мм, длина=1000 мм, глубина=370 мм." | 50 | 45 | 17.7 | 135
"Гольфстрим-12В, КВОК12-2(1/3) 37.14.110-Ср с решеткой из стали" | КВОК12-2(1/3) 37.14.110-Ср | с решеткой из стали | 12 | 140 | 370 | 1100 | 4553 | 3885 | 3220 | 9.4 | внутрипольный | КВОК12-2(1/3) 37.14.110-Ср | "Медно-алюминиевый внутрипольный конвектор Гольфстрим-В с решеткой из стали. Высота = 140 мм, длина=1100 мм, глубина=370 мм." | 50 | 45 | 19.4 | 135
"Гольфстрим-12В, КВОК12-2(1/3) 37.14.120-Ср с решеткой из стали" | КВОК12-2(1/3) 37.14.120-Ср | с решеткой из стали | 12 | 140 | 370 | 1200 | 4560 | 3890 | 3224 | 9.4 | внутрипольный | КВОК12-2(1/3) 37.14.120-Ср | "Медно-алюминиевый внутрипольный конвектор Гольфстрим-В с решеткой из стали. Высота = 140 мм, длина=1200 мм, глубина=370 мм." | 50 | 45 | 21.1 | 135
"Гольфстрим-12В, КВОК12-2(1/3) 37.14.130-Ср с решеткой из стали" | КВОК12-2(1/3) 37.14.130-Ср | с решеткой из стали | 12 | 140 | 370 | 1300 | 5307 | 4528 | 3753 | 11.9 | внутрипольный | КВОК12-2(1/3) 37.14.130-Ср | "Медно-алюминиевый внутрипольный конвектор Гольфстрим-В с решеткой из стали. Высота = 140 мм, длина=1300 мм, глубина=370 мм." | 50 | 45 | 23.1 | 135
"Гольфстрим-12В, КВОК12-2(1/3) 37.14.140-Ср с решеткой из стали" | КВОК12-2(1/3) 37.14.140-Ср | с решеткой из стали | 12 | 140 | 370 | 1400 | 6049 | 5161 | 4277 | 13 | внутрипольный | КВОК12-2(1/3) 37.14.140-Ср | "Медно-алюминиевый внутрипольный конвектор Гольфстрим-В с решеткой из стали. Высота = 140 мм, длина=1400 мм, глубина=370 мм." | 50 | 45 | 24.9 | 135
"Гольфстрим-12В, КВОК12-2(1/3) 37.14.150-Ср с решеткой из стали" | КВОК12-2(1/3) 37.14.150-Ср | с решеткой из стали | 12 | 140 | 370 | 1500 | 6795 | 5797 | 4805 | 14 | внутрипольный | КВОК12-2(1/3) 37.14.150-Ср | "Медно-алюминиевый внутрипольный конвектор Гольфстрим-В с решеткой из стали. Высота = 140 мм, длина=1500 мм, глубина=370 мм." | 50 | 45 | 26.6 | 135
"Гольфстрим-12В, КВОК12-2(1/3) 37.14.160-Ср с решеткой из стали" | КВОК12-2(1/3) 37.14.160-Ср | с решеткой из стали | 12 | 140 | 370 | 1600 | 7542 | 6435 | 5333 | 14 | внутрипольный | КВОК12-2(1/3) 37.14.160-Ср | "Медно-алюминиевый внутрипольный конвектор Гольфстрим-В с решеткой из стали. Высота = 140 мм, длина=1600 мм, глубина=370 мм." | 50 | 45 | 28.3 | 135
"Гольфстрим-12В, КВОК12-2(1/3) 37.14.170-Ср с решеткой из стали" | КВОК12-2(1/3) 37.14.170-Ср | с решеткой из стали | 12 | 140 | 370 | 1700 | 8284 | 7068 | 5858 | 16.6 | внутрипольный | КВОК12-2(1/3) 37.14.170-Ср | "Медно-алюминиевый внутрипольный конвектор Гольфстрим-В с решеткой из стали. Высота = 140 мм, длина=1700 мм, глубина=370 мм." | 50 | 45 | 30.2 | 135
"Гольфстрим-12В, КВОК12-2(1/3) 37.14.180-Ср с решеткой из стали" | КВОК12-2(1/3) 37.14.180-Ср | с решеткой из стали | 12 | 140 | 370 | 1800 | 9030 | 7704 | 6385 | 17.6 | внутрипольный | КВОК12-2(1/3) 37.14.180-Ср | "Медно-алюминиевый внутрипольный конвектор Гольфстрим-В с решеткой из стали. Высота = 140 мм, длина=1800 мм, глубина=370 мм." | 50 | 45 | 32 | 135
"Гольфстрим-12В, КВОК12-2(1/3) 37.14.190-Ср с решеткой из стали" | КВОК12-2(1/3) 37.14.190-Ср | с решеткой из стали | 12 | 140 | 370 | 1900 | 9069 | 7738 | 6413 | 18.7 | внутрипольный | КВОК12-2(1/3) 37.14.190-Ср | "Медно-алюминиевый внутрипольный конвектор Гольфстрим-В с решеткой из стали. Высота = 140 мм, длина=1900 мм, глубина=370 мм." | 50 | 45 | 33.9 | 135
"Гольфстрим-12В, КВОК12-2(1/3) 37.14.200-Ср с решеткой из стали" | КВОК12-2(1/3) 37.14.200-Ср | с решеткой из стали | 12 | 140 | 370 | 2000 | 9815 | 8374 | 6941 | 18.7 | внутрипольный | КВОК12-2(1/3) 37.14.200-Ср | "Медно-алюминиевый внутрипольный конвектор Гольфстрим-В с решеткой из стали. Высота = 140 мм, длина=2000 мм, глубина=370 мм." | 50 | 45 | 3.8 | 135
"Гольфстрим-12В, КВОК12-2(1/3) 37.14.210-Ср с решеткой из стали" | КВОК12-2(1/3) 37.14.210-Ср | с решеткой из стали | 12 | 140 | 370 | 2100 | 10561 | 9011 | 7468 | 22.3 | внутрипольный | КВОК12-2(1/3) 37.14.210-Ср | "Медно-алюминиевый внутрипольный конвектор Гольфстрим-В с решеткой из стали. Высота = 140 мм, длина=2100 мм, глубина=370 мм." | 50 | 45 | 37.6 | 135
"Гольфстрим-12В, КВОК12-2(1/3) 37.14.220-Ср с решеткой из стали" | КВОК12-2(1/3) 37.14.220-Ср | с решеткой из стали | 12 | 140 | 370 | 2200 | 11304 | 9645 | 7993 | 23.4 | внутрипольный | КВОК12-2(1/3) 37.14.220-Ср | "Медно-алюминиевый внутрипольный конвектор Гольфстрим-В с решеткой из стали. Высота = 140 мм, длина=2200 мм, глубина=370 мм." | 50 | 45 | 39.4 | 135
"Гольфстрим-12В, КВОК12-2(1/3) 37.14.230-Ср с решеткой из стали" | КВОК12-2(1/3) 37.14.230-Ср | с решеткой из стали | 12 | 140 | 370 | 2300 | 11343 | 9677 | 8021 | 25.9 | внутрипольный | КВОК12-2(1/3) 37.14.230-Ср | "Медно-алюминиевый внутрипольный конвектор Гольфстрим-В с решеткой из стали. Высота = 140 мм, длина=2300 мм, глубина=370 мм." | 50 | 45 | 41.3 | 135
"Гольфстрим-12В, КВОК12-2(1/3) 37.14.240-Ср с решеткой из стали" | КВОК12-2(1/3) 37.14.240-Ср | с решеткой из стали | 12 | 140 | 370 | 2400 | 12092 | 10317 | 8551 | 27 | внутрипольный | КВОК12-2(1/3) 37.14.240-Ср | "Медно-алюминиевый внутрипольный конвектор Гольфстрим-В с решеткой из стали. Высота = 140 мм, длина=2400 мм, глубина=370 мм." | 50 | 45 | 43.1 | 135
"Гольфстрим-12В, КВОК12-2(1/3) 37.14.250-Ср с решеткой из стали" | КВОК12-2(1/3) 37.14.250-Ср | с решеткой из стали | 12 | 140 | 370 | 2500 | 12836 | 10951 | 9076 | 28.1 | внутрипольный | КВОК12-2(1/3) 37.14.250-Ср | "Медно-алюминиевый внутрипольный конвектор Гольфстрим-В с решеткой из стали. Высота = 140 мм, длина=2500 мм, глубина=370 мм." | 50 | 45 | 44.9 | 135
"Гольфстрим-12В, КВОК12-2(1/3) 37.14.260-Ср с решеткой из стали" | КВОК12-2(1/3) 37.14.260-Ср | с решеткой из стали | 12 | 140 | 370 | 2600 | 13578 | 11584 | 9601 | 28.1 | внутрипольный | КВОК12-2(1/3) 37.14.260-Ср | "Медно-алюминиевый внутрипольный конвектор Гольфстрим-В с решеткой из стали. Высота = 140 мм, длина=2600 мм, глубина=370 мм." | 50 | 45 | 46.5 | 135
"Гольфстрим-12В, КВОК12-2(1/3) 37.14.270-Ср с решеткой из стали" | КВОК12-2(1/3) 37.14.270-Ср | с решеткой из стали | 12 | 140 | 370 | 2700 | 14327 | 12224 | 10131 | 30.6 | внутрипольный | КВОК12-2(1/3) 37.14.270-Ср | "Медно-алюминиевый внутрипольный конвектор Гольфстрим-В с решеткой из стали. Высота = 140 мм, длина=2700 мм, глубина=370 мм." | 50 | 45 | 48.5 | 135
"Гольфстрим-12В, КВОК12-2(1/3) 37.14.280-Ср с решеткой из стали" | КВОК12-2(1/3) 37.14.280-Ср | с решеткой из стали | 12 | 140 | 370 | 2800 | 15071 | 12858 | 10657 | 31.7 | внутрипольный | КВОК12-2(1/3) 37.14.280-Ср | "Медно-алюминиевый внутрипольный конвектор Гольфстрим-В с решеткой из стали. Высота = 140 мм, длина=2800 мм, глубина=370 мм." | 50 | 45 | 50.2 | 135
"Гольфстрим-12В, КВОК12-2(1/3) 37.14.290-Ср с решеткой из стали" | КВОК12-2(1/3) 37.14.290-Ср | с решеткой из стали | 12 | 140 | 370 | 2900 | 15813 | 13491 | 11181 | 32.8 | внутрипольный | КВОК12-2(1/3) 37.14.290-Ср | "Медно-алюминиевый внутрипольный конвектор Гольфстрим-В с решеткой из стали. Высота = 140 мм, длина=2900 мм, глубина=370 мм." | 50 | 45 | 52 | 135
"Гольфстрим-12В, КВОК12-2(1/3) 37.14.300-Ср с решеткой из стали" | КВОК12-2(1/3) 37.14.300-Ср | с решеткой из стали | 12 | 140 | 370 | 3000 | 15855 | 13527 | 11211 | 32.8 | внутрипольный | КВОК12-2(1/3) 37.14.300-Ср | "Медно-алюминиевый внутрипольный конвектор Гольфстрим-В с решеткой из стали. Высота = 140 мм, длина=3000 мм, глубина=370 мм." | 50 | 45 | 54 | 135
"Гольфстрим-12В, КВОК12-2(1/3) 37.14.060-ВП-Ср с решеткой из стали" | КВОК12-2(1/3) 37.14.060-ВП-Ср | с решеткой из стали | 220 | 140 | 370 | 600 | 1501 | 1281 | 1062 | 3.6 | внутрипольный | КВОК12-2(1/3) 37.14.060-ВП-Ср | "Медно-алюминиевый внутрипольный конвектор Гольфстрим-В с решеткой из стали со встроенным блоком питания. Высота = 140 мм, длина=600 мм, глубина=370 мм." | 50 | 45 | 10.5 | 135
"Гольфстрим-12В, КВОК12-2(1/3) 37.14.070-ВП-Ср с решеткой из стали" | КВОК12-2(1/3) 37.14.070-ВП-Ср | с решеткой из стали | 220 | 140 | 370 | 700 | 2245 | 1915 | 1587 | 4.7 | внутрипольный | КВОК12-2(1/3) 37.14.070-ВП-Ср | "Медно-алюминиевый внутрипольный конвектор Гольфстрим-В с решеткой из стали со встроенным блоком питания. Высота = 140 мм, длина=700 мм, глубина=370 мм." | 50 | 45 | 12.3 | 135
"Гольфстрим-12В, КВОК12-2(1/3) 37.14.080-ВП-Ср с решеткой из стали" | КВОК12-2(1/3) 37.14.080-ВП-Ср | с решеткой из стали | 220 | 140 | 370 | 800 | 2283 | 1948 | 1614 | 4.7 | внутрипольный | КВОК12-2(1/3) 37.14.080-ВП-Ср | "Медно-алюминиевый внутрипольный конвектор Гольфстрим-В с решеткой из стали со встроенным блоком питания. Высота = 140 мм, длина=800 мм, глубина=370 мм." | 50 | 45 | 13.9 | 135
"Гольфстрим-12В, КВОК12-2(1/3) 37.14.090-ВП-Ср с решеткой из стали" | КВОК12-2(1/3) 37.14.090-ВП-Ср | с решеткой из стали | 220 | 140 | 370 | 900 | 3033 | 2587 | 2144 | 7.2 | внутрипольный | КВОК12-2(1/3) 37.14.090-ВП-Ср | "Медно-алюминиевый внутрипольный конвектор Гольфстрим-В с решеткой из стали со встроенным блоком питания. Высота = 140 мм, длина=900 мм, глубина=370 мм." | 50 | 45 | 15.9 | 135
"Гольфстрим-12В, КВОК12-2(1/3) 37.14.100-ВП-Ср с решеткой из стали" | КВОК12-2(1/3) 37.14.100-ВП-Ср | с решеткой из стали | 220 | 140 | 370 | 1000 | 3776 | 3222 | 2670 | 8.3 | внутрипольный | КВОК12-2(1/3) 37.14.100-ВП-Ср | "Медно-алюминиевый внутрипольный конвектор Гольфстрим-В с решеткой из стали со встроенным блоком питания. Высота = 140 мм, длина=1000 мм, глубина=370 мм." | 50 | 45 | 17.7 | 135
"Гольфстрим-12В, КВОК12-2(1/3) 37.14.110-ВП-Ср с решеткой из стали" | КВОК12-2(1/3) 37.14.110-ВП-Ср | с решеткой из стали | 220 | 140 | 370 | 1100 | 4553 | 3885 | 3220 | 9.4 | внутрипольный | КВОК12-2(1/3) 37.14.110-ВП-Ср | "Медно-алюминиевый внутрипольный конвектор Гольфстрим-В с решеткой из стали со встроенным блоком питания. Высота = 140 мм, длина=1100 мм, глубина=370 мм." | 50 | 45 | 19.4 | 135
"Гольфстрим-12В, КВОК12-2(1/3) 37.14.120-ВП-Ср с решеткой из стали" | КВОК12-2(1/3) 37.14.120-ВП-Ср | с решеткой из стали | 220 | 140 | 370 | 1200 | 4560 | 3890 | 3224 | 9.4 | внутрипольный | КВОК12-2(1/3) 37.14.120-ВП-Ср | "Медно-алюминиевый внутрипольный конвектор Гольфстрим-В с решеткой из стали со встроенным блоком питания. Высота = 140 мм, длина=1200 мм, глубина=370 мм." | 50 | 45 | 21.1 | 135
"Гольфстрим-12В, КВОК12-2(1/3) 37.14.130-ВП-Ср с решеткой из стали" | КВОК12-2(1/3) 37.14.130-ВП-Ср | с решеткой из стали | 220 | 140 | 370 | 1300 | 5307 | 4528 | 3753 | 11.9 | внутрипольный | КВОК12-2(1/3) 37.14.130-ВП-Ср | "Медно-алюминиевый внутрипольный конвектор Гольфстрим-В с решеткой из стали со встроенным блоком питания. Высота = 140 мм, длина=1300 мм, глубина=370 мм." | 50 | 45 | 23.1 | 135
"Гольфстрим-12В, КВОК12-2(1/3) 37.14.140-ВП-Ср с решеткой из стали" | КВОК12-2(1/3) 37.14.140-ВП-Ср | с решеткой из стали | 220 | 140 | 370 | 1400 | 6049 | 5161 | 4277 | 13 | внутрипольный | КВОК12-2(1/3) 37.14.140-ВП-Ср | "Медно-алюминиевый внутрипольный конвектор Гольфстрим-В с решеткой из стали со встроенным блоком питания. Высота = 140 мм, длина=1400 мм, глубина=370 мм." | 50 | 45 | 24.9 | 135
"Гольфстрим-12В, КВОК12-2(1/3) 37.14.150-ВП-Ср с решеткой из стали" | КВОК12-2(1/3) 37.14.150-ВП-Ср | с решеткой из стали | 220 | 140 | 370 | 1500 | 6795 | 5797 | 4805 | 14 | внутрипольный | КВОК12-2(1/3) 37.14.150-ВП-Ср | "Медно-алюминиевый внутрипольный конвектор Гольфстрим-В с решеткой из стали со встроенным блоком питания. Высота = 140 мм, длина=1500 мм, глубина=370 мм." | 50 | 45 | 26.6 | 135
"Гольфстрим-12В, КВОК12-2(1/3) 37.14.160-ВП-Ср с решеткой из стали" | КВОК12-2(1/3) 37.14.160-ВП-Ср | с решеткой из стали | 220 | 140 | 370 | 1600 | 7542 | 6435 | 5333 | 14 | внутрипольный | КВОК12-2(1/3) 37.14.160-ВП-Ср | "Медно-алюминиевый внутрипольный конвектор Гольфстрим-В с решеткой из стали со встроенным блоком питания. Высота = 140 мм, длина=1600 мм, глубина=370 мм." | 50 | 45 | 28.3 | 135
"Гольфстрим-12В, КВОК12-2(1/3) 37.14.170-ВП-Ср с решеткой из стали" | КВОК12-2(1/3) 37.14.170-ВП-Ср | с решеткой из стали | 220 | 140 | 370 | 1700 | 8284 | 7068 | 5858 | 16.6 | внутрипольный | КВОК12-2(1/3) 37.14.170-ВП-Ср | "Медно-алюминиевый внутрипольный конвектор Гольфстрим-В с решеткой из стали со встроенным блоком питания. Высота = 140 мм, длина=1700 мм, глубина=370 мм." | 50 | 45 | 30.2 | 135
"Гольфстрим-12В, КВОК12-2(1/3) 37.14.180-ВП-Ср с решеткой из стали" | КВОК12-2(1/3) 37.14.180-ВП-Ср | с решеткой из стали | 220 | 140 | 370 | 1800 | 9030 | 7704 | 6385 | 17.6 | внутрипольный | КВОК12-2(1/3) 37.14.180-ВП-Ср | "Медно-алюминиевый внутрипольный конвектор Гольфстрим-В с решеткой из стали со встроенным блоком питания. Высота = 140 мм, длина=1800 мм, глубина=370 мм." | 50 | 45 | 32 | 135
"Гольфстрим-12В, КВОК12-2(1/3) 37.14.190-ВП-Ср с решеткой из стали" | КВОК12-2(1/3) 37.14.190-ВП-Ср | с решеткой из стали | 220 | 140 | 370 | 1900 | 9069 | 7738 | 6413 | 18.7 | внутрипольный | КВОК12-2(1/3) 37.14.190-ВП-Ср | "Медно-алюминиевый внутрипольный конвектор Гольфстрим-В с решеткой из стали со встроенным блоком питания. Высота = 140 мм, длина=1900 мм, глубина=370 мм." | 50 | 45 | 33.9 | 135
"Гольфстрим-12В, КВОК12-2(1/3) 37.14.200-ВП-Ср с решеткой из стали" | КВОК12-2(1/3) 37.14.200-ВП-Ср | с решеткой из стали | 220 | 140 | 370 | 2000 | 9815 | 8374 | 6941 | 18.7 | внутрипольный | КВОК12-2(1/3) 37.14.200-ВП-Ср | "Медно-алюминиевый внутрипольный конвектор Гольфстрим-В с решеткой из стали со встроенным блоком питания. Высота = 140 мм, длина=2000 мм, глубина=370 мм." | 50 | 45 | 3.8 | 135
"Гольфстрим-12В, КВОК12-2(1/3) 37.14.210-ВП-Ср с решеткой из стали" | КВОК12-2(1/3) 37.14.210-ВП-Ср | с решеткой из стали | 220 | 140 | 370 | 2100 | 10561 | 9011 | 7468 | 22.3 | внутрипольный | КВОК12-2(1/3) 37.14.210-ВП-Ср | "Медно-алюминиевый внутрипольный конвектор Гольфстрим-В с решеткой из стали со встроенным блоком питания. Высота = 140 мм, длина=2100 мм, глубина=370 мм." | 50 | 45 | 37.6 | 135
"Гольфстрим-12В, КВОК12-2(1/3) 37.14.220-ВП-Ср с решеткой из стали" | КВОК12-2(1/3) 37.14.220-ВП-Ср | с решеткой из стали | 220 | 140 | 370 | 2200 | 11304 | 9645 | 7993 | 23.4 | внутрипольный | КВОК12-2(1/3) 37.14.220-ВП-Ср | "Медно-алюминиевый внутрипольный конвектор Гольфстрим-В с решеткой из стали со встроенным блоком питания. Высота = 140 мм, длина=2200 мм, глубина=370 мм." | 50 | 45 | 39.4 | 135
"Гольфстрим-12В, КВОК12-2(1/3) 37.14.230-ВП-Ср с решеткой из стали" | КВОК12-2(1/3) 37.14.230-ВП-Ср | с решеткой из стали | 220 | 140 | 370 | 2300 | 11343 | 9677 | 8021 | 25.9 | внутрипольный | КВОК12-2(1/3) 37.14.230-ВП-Ср | "Медно-алюминиевый внутрипольный конвектор Гольфстрим-В с решеткой из стали со встроенным блоком питания. Высота = 140 мм, длина=2300 мм, глубина=370 мм." | 50 | 45 | 41.3 | 135
"Гольфстрим-12В, КВОК12-2(1/3) 37.14.240-ВП-Ср с решеткой из стали" | КВОК12-2(1/3) 37.14.240-ВП-Ср | с решеткой из стали | 220 | 140 | 370 | 2400 | 12092 | 10317 | 8551 | 27 | внутрипольный | КВОК12-2(1/3) 37.14.240-ВП-Ср | "Медно-алюминиевый внутрипольный конвектор Гольфстрим-В с решеткой из стали со встроенным блоком питания. Высота = 140 мм, длина=2400 мм, глубина=370 мм." | 50 | 45 | 43.1 | 135
"Гольфстрим-12В, КВОК12-2(1/3) 37.14.250-ВП-Ср с решеткой из стали" | КВОК12-2(1/3) 37.14.250-ВП-Ср | с решеткой из стали | 220 | 140 | 370 | 2500 | 12836 | 10951 | 9076 | 28.1 | внутрипольный | КВОК12-2(1/3) 37.14.250-ВП-Ср | "Медно-алюминиевый внутрипольный конвектор Гольфстрим-В с решеткой из стали со встроенным блоком питания. Высота = 140 мм, длина=2500 мм, глубина=370 мм." | 50 | 45 | 44.9 | 135
"Гольфстрим-12В, КВОК12-2(1/3) 37.14.260-ВП-Ср с решеткой из стали" | КВОК12-2(1/3) 37.14.260-ВП-Ср | с решеткой из стали | 220 | 140 | 370 | 2600 | 13578 | 11584 | 9601 | 28.1 | внутрипольный | КВОК12-2(1/3) 37.14.260-ВП-Ср | "Медно-алюминиевый внутрипольный конвектор Гольфстрим-В с решеткой из стали со встроенным блоком питания. Высота = 140 мм, длина=2600 мм, глубина=370 мм." | 50 | 45 | 46.5 | 135
"Гольфстрим-12В, КВОК12-2(1/3) 37.14.270-ВП-Ср с решеткой из стали" | КВОК12-2(1/3) 37.14.270-ВП-Ср | с решеткой из стали | 220 | 140 | 370 | 2700 | 14327 | 12224 | 10131 | 30.6 | внутрипольный | КВОК12-2(1/3) 37.14.270-ВП-Ср | "Медно-алюминиевый внутрипольный конвектор Гольфстрим-В с решеткой из стали со встроенным блоком питания. Высота = 140 мм, длина=2700 мм, глубина=370 мм." | 50 | 45 | 48.5 | 135
"Гольфстрим-12В, КВОК12-2(1/3) 37.14.280-ВП-Ср с решеткой из стали" | КВОК12-2(1/3) 37.14.280-ВП-Ср | с решеткой из стали | 220 | 140 | 370 | 2800 | 15071 | 12858 | 10657 | 31.7 | внутрипольный | КВОК12-2(1/3) 37.14.280-ВП-Ср | "Медно-алюминиевый внутрипольный конвектор Гольфстрим-В с решеткой из стали со встроенным блоком питания. Высота = 140 мм, длина=2800 мм, глубина=370 мм." | 50 | 45 | 50.2 | 135
"Гольфстрим-12В, КВОК12-2(1/3) 37.14.290-ВП-Ср с решеткой из стали" | КВОК12-2(1/3) 37.14.290-ВП-Ср | с решеткой из стали | 220 | 140 | 370 | 2900 | 15813 | 13491 | 11181 | 32.8 | внутрипольный | КВОК12-2(1/3) 37.14.290-ВП-Ср | "Медно-алюминиевый внутрипольный конвектор Гольфстрим-В с решеткой из стали со встроенным блоком питания. Высота = 140 мм, длина=2900 мм, глубина=370 мм." | 50 | 45 | 52 | 135
"Гольфстрим-12В, КВОК12-2(1/3) 37.14.300-ВП-Ср с решеткой из стали" | КВОК12-2(1/3) 37.14.300-ВП-Ср | с решеткой из стали | 220 | 140 | 370 | 3000 | 15855 | 13527 | 11211 | 32.8 | внутрипольный | КВОК12-2(1/3) 37.14.300-ВП-Ср | "Медно-алюминиевый внутрипольный конвектор Гольфстрим-В с решеткой из стали со встроенным блоком питания. Высота = 140 мм, длина=3000 мм, глубина=370 мм." | 50 | 45 | 54 | 135
"Гольфстрим-12В, КВОК12-2(1/3) 37.14.060-ВУП-Ср с решеткой из стали" | КВОК12-2(1/3) 37.14.060-ВУП-Ср | с решеткой из стали | 220 | 140 | 370 | 600 | 1501 | 1281 | 1062 | 3.6 | внутрипольный | КВОК12-2(1/3) 37.14.060-ВУП-Ср | "Медно-алюминиевый внутрипольный конвектор Гольфстрим-В с решеткой из стали со встроенным линейным усилителем управляющего сигнала и блоком питания. Высота = 140 мм, длина=600 мм, глубина=370 мм." | 50 | 45 | 10.5 | 135
"Гольфстрим-12В, КВОК12-2(1/3) 37.14.070-ВУП-Ср с решеткой из стали" | КВОК12-2(1/3) 37.14.070-ВУП-Ср | с решеткой из стали | 220 | 140 | 370 | 700 | 2245 | 1915 | 1587 | 4.7 | внутрипольный | КВОК12-2(1/3) 37.14.070-ВУП-Ср | "Медно-алюминиевый внутрипольный конвектор Гольфстрим-В с решеткой из стали со встроенным линейным усилителем управляющего сигнала и блоком питания. Высота = 140 мм, длина=700 мм, глубина=370 мм." | 50 | 45 | 12.3 | 135
"Гольфстрим-12В, КВОК12-2(1/3) 37.14.080-ВУП-Ср с решеткой из стали" | КВОК12-2(1/3) 37.14.080-ВУП-Ср | с решеткой из стали | 220 | 140 | 370 | 800 | 2283 | 1948 | 1614 | 4.7 | внутрипольный | КВОК12-2(1/3) 37.14.080-ВУП-Ср | "Медно-алюминиевый внутрипольный конвектор Гольфстрим-В с решеткой из стали со встроенным линейным усилителем управляющего сигнала и блоком питания. Высота = 140 мм, длина=800 мм, глубина=370 мм." | 50 | 45 | 13.9 | 135
"Гольфстрим-12В, КВОК12-2(1/3) 37.14.090-ВУП-Ср с решеткой из стали" | КВОК12-2(1/3) 37.14.090-ВУП-Ср | с решеткой из стали | 220 | 140 | 370 | 900 | 3033 | 2587 | 2144 | 7.2 | внутрипольный | КВОК12-2(1/3) 37.14.090-ВУП-Ср | "Медно-алюминиевый внутрипольный конвектор Гольфстрим-В с решеткой из стали со встроенным линейным усилителем управляющего сигнала и блоком питания. Высота = 140 мм, длина=900 мм, глубина=370 мм." | 50 | 45 | 15.9 | 135
"Гольфстрим-12В, КВОК12-2(1/3) 37.14.100-ВУП-Ср с решеткой из стали" | КВОК12-2(1/3) 37.14.100-ВУП-Ср | с решеткой из стали | 220 | 140 | 370 | 1000 | 3776 | 3222 | 2670 | 8.3 | внутрипольный | КВОК12-2(1/3) 37.14.100-ВУП-Ср | "Медно-алюминиевый внутрипольный конвектор Гольфстрим-В с решеткой из стали со встроенным линейным усилителем управляющего сигнала и блоком питания. Высота = 140 мм, длина=1000 мм, глубина=370 мм." | 50 | 45 | 17.7 | 135
"Гольфстрим-12В, КВОК12-2(1/3) 37.14.110-ВУП-Ср с решеткой из стали" | КВОК12-2(1/3) 37.14.110-ВУП-Ср | с решеткой из стали | 220 | 140 | 370 | 1100 | 4553 | 3885 | 3220 | 9.4 | внутрипольный | КВОК12-2(1/3) 37.14.110-ВУП-Ср | "Медно-алюминиевый внутрипольный конвектор Гольфстрим-В с решеткой из стали со встроенным линейным усилителем управляющего сигнала и блоком питания. Высота = 140 мм, длина=1100 мм, глубина=370 мм." | 50 | 45 | 19.4 | 135
"Гольфстрим-12В, КВОК12-2(1/3) 37.14.120-ВУП-Ср с решеткой из стали" | КВОК12-2(1/3) 37.14.120-ВУП-Ср | с решеткой из стали | 220 | 140 | 370 | 1200 | 4560 | 3890 | 3224 | 9.4 | внутрипольный | КВОК12-2(1/3) 37.14.120-ВУП-Ср | "Медно-алюминиевый внутрипольный конвектор Гольфстрим-В с решеткой из стали со встроенным линейным усилителем управляющего сигнала и блоком питания. Высота = 140 мм, длина=1200 мм, глубина=370 мм." | 50 | 45 | 21.1 | 135
"Гольфстрим-12В, КВОК12-2(1/3) 37.14.130-ВУП-Ср с решеткой из стали" | КВОК12-2(1/3) 37.14.130-ВУП-Ср | с решеткой из стали | 220 | 140 | 370 | 1300 | 5307 | 4528 | 3753 | 11.9 | внутрипольный | КВОК12-2(1/3) 37.14.130-ВУП-Ср | "Медно-алюминиевый внутрипольный конвектор Гольфстрим-В с решеткой из стали со встроенным линейным усилителем управляющего сигнала и блоком питания. Высота = 140 мм, длина=1300 мм, глубина=370 мм." | 50 | 45 | 23.1 | 135
"Гольфстрим-12В, КВОК12-2(1/3) 37.14.140-ВУП-Ср с решеткой из стали" | КВОК12-2(1/3) 37.14.140-ВУП-Ср | с решеткой из стали | 220 | 140 | 370 | 1400 | 6049 | 5161 | 4277 | 13 | внутрипольный | КВОК12-2(1/3) 37.14.140-ВУП-Ср | "Медно-алюминиевый внутрипольный конвектор Гольфстрим-В с решеткой из стали со встроенным линейным усилителем управляющего сигнала и блоком питания. Высота = 140 мм, длина=1400 мм, глубина=370 мм." | 50 | 45 | 24.9 | 135
"Гольфстрим-12В, КВОК12-2(1/3) 37.14.150-ВУП-Ср с решеткой из стали" | КВОК12-2(1/3) 37.14.150-ВУП-Ср | с решеткой из стали | 220 | 140 | 370 | 1500 | 6795 | 5797 | 4805 | 14 | внутрипольный | КВОК12-2(1/3) 37.14.150-ВУП-Ср | "Медно-алюминиевый внутрипольный конвектор Гольфстрим-В с решеткой из стали со встроенным линейным усилителем управляющего сигнала и блоком питания. Высота = 140 мм, длина=1500 мм, глубина=370 мм." | 50 | 45 | 26.6 | 135
"Гольфстрим-12В, КВОК12-2(1/3) 37.14.160-ВУП-Ср с решеткой из стали" | КВОК12-2(1/3) 37.14.160-ВУП-Ср | с решеткой из стали | 220 | 140 | 370 | 1600 | 7542 | 6435 | 5333 | 14 | внутрипольный | КВОК12-2(1/3) 37.14.160-ВУП-Ср | "Медно-алюминиевый внутрипольный конвектор Гольфстрим-В с решеткой из стали со встроенным линейным усилителем управляющего сигнала и блоком питания. Высота = 140 мм, длина=1600 мм, глубина=370 мм." | 50 | 45 | 28.3 | 135
"Гольфстрим-12В, КВОК12-2(1/3) 37.14.170-ВУП-Ср с решеткой из стали" | КВОК12-2(1/3) 37.14.170-ВУП-Ср | с решеткой из стали | 220 | 140 | 370 | 1700 | 8284 | 7068 | 5858 | 16.6 | внутрипольный | КВОК12-2(1/3) 37.14.170-ВУП-Ср | "Медно-алюминиевый внутрипольный конвектор Гольфстрим-В с решеткой из стали со встроенным линейным усилителем управляющего сигнала и блоком питания. Высота = 140 мм, длина=1700 мм, глубина=370 мм." | 50 | 45 | 30.2 | 135
"Гольфстрим-12В, КВОК12-2(1/3) 37.14.180-ВУП-Ср с решеткой из стали" | КВОК12-2(1/3) 37.14.180-ВУП-Ср | с решеткой из стали | 220 | 140 | 370 | 1800 | 9030 | 7704 | 6385 | 17.6 | внутрипольный | КВОК12-2(1/3) 37.14.180-ВУП-Ср | "Медно-алюминиевый внутрипольный конвектор Гольфстрим-В с решеткой из стали со встроенным линейным усилителем управляющего сигнала и блоком питания. Высота = 140 мм, длина=1800 мм, глубина=370 мм." | 50 | 45 | 32 | 135
"Гольфстрим-12В, КВОК12-2(1/3) 37.14.190-ВУП-Ср с решеткой из стали" | КВОК12-2(1/3) 37.14.190-ВУП-Ср | с решеткой из стали | 220 | 140 | 370 | 1900 | 9069 | 7738 | 6413 | 18.7 | внутрипольный | КВОК12-2(1/3) 37.14.190-ВУП-Ср | "Медно-алюминиевый внутрипольный конвектор Гольфстрим-В с решеткой из стали со встроенным линейным усилителем управляющего сигнала и блоком питания. Высота = 140 мм, длина=1900 мм, глубина=370 мм." | 50 | 45 | 33.9 | 135
"Гольфстрим-12В, КВОК12-2(1/3) 37.14.200-ВУП-Ср с решеткой из стали" | КВОК12-2(1/3) 37.14.200-ВУП-Ср | с решеткой из стали | 220 | 140 | 370 | 2000 | 9815 | 8374 | 6941 | 18.7 | внутрипольный | КВОК12-2(1/3) 37.14.200-ВУП-Ср | "Медно-алюминиевый внутрипольный конвектор Гольфстрим-В с решеткой из стали со встроенным линейным усилителем управляющего сигнала и блоком питания. Высота = 140 мм, длина=2000 мм, глубина=370 мм." | 50 | 45 | 3.8 | 135
"Гольфстрим-12В, КВОК12-2(1/3) 37.14.210-ВУП-Ср с решеткой из стали" | КВОК12-2(1/3) 37.14.210-ВУП-Ср | с решеткой из стали | 220 | 140 | 370 | 2100 | 10561 | 9011 | 7468 | 22.3 | внутрипольный | КВОК12-2(1/3) 37.14.210-ВУП-Ср | "Медно-алюминиевый внутрипольный конвектор Гольфстрим-В с решеткой из стали со встроенным линейным усилителем управляющего сигнала и блоком питания. Высота = 140 мм, длина=2100 мм, глубина=370 мм." | 50 | 45 | 37.6 | 135
"Гольфстрим-12В, КВОК12-2(1/3) 37.14.220-ВУП-Ср с решеткой из стали" | КВОК12-2(1/3) 37.14.220-ВУП-Ср | с решеткой из стали | 220 | 140 | 370 | 2200 | 11304 | 9645 | 7993 | 23.4 | внутрипольный | КВОК12-2(1/3) 37.14.220-ВУП-Ср | "Медно-алюминиевый внутрипольный конвектор Гольфстрим-В с решеткой из стали со встроенным линейным усилителем управляющего сигнала и блоком питания. Высота = 140 мм, длина=2200 мм, глубина=370 мм." | 50 | 45 | 39.4 | 135
"Гольфстрим-12В, КВОК12-2(1/3) 37.14.230-ВУП-Ср с решеткой из стали" | КВОК12-2(1/3) 37.14.230-ВУП-Ср | с решеткой из стали | 220 | 140 | 370 | 2300 | 11343 | 9677 | 8021 | 25.9 | внутрипольный | КВОК12-2(1/3) 37.14.230-ВУП-Ср | "Медно-алюминиевый внутрипольный конвектор Гольфстрим-В с решеткой из стали со встроенным линейным усилителем управляющего сигнала и блоком питания. Высота = 140 мм, длина=2300 мм, глубина=370 мм." | 50 | 45 | 41.3 | 135
"Гольфстрим-12В, КВОК12-2(1/3) 37.14.240-ВУП-Ср с решеткой из стали" | КВОК12-2(1/3) 37.14.240-ВУП-Ср | с решеткой из стали | 220 | 140 | 370 | 2400 | 12092 | 10317 | 8551 | 27 | внутрипольный | КВОК12-2(1/3) 37.14.240-ВУП-Ср | "Медно-алюминиевый внутрипольный конвектор Гольфстрим-В с решеткой из стали со встроенным линейным усилителем управляющего сигнала и блоком питания. Высота = 140 мм, длина=2400 мм, глубина=370 мм." | 50 | 45 | 43.1 | 135
"Гольфстрим-12В, КВОК12-2(1/3) 37.14.250-ВУП-Ср с решеткой из стали" | КВОК12-2(1/3) 37.14.250-ВУП-Ср | с решеткой из стали | 220 | 140 | 370 | 2500 | 12836 | 10951 | 9076 | 28.1 | внутрипольный | КВОК12-2(1/3) 37.14.250-ВУП-Ср | "Медно-алюминиевый внутрипольный конвектор Гольфстрим-В с решеткой из стали со встроенным линейным усилителем управляющего сигнала и блоком питания. Высота = 140 мм, длина=2500 мм, глубина=370 мм." | 50 | 45 | 44.9 | 135
"Гольфстрим-12В, КВОК12-2(1/3) 37.14.260-ВУП-Ср с решеткой из стали" | КВОК12-2(1/3) 37.14.260-ВУП-Ср | с решеткой из стали | 220 | 140 | 370 | 2600 | 13578 | 11584 | 9601 | 28.1 | внутрипольный | КВОК12-2(1/3) 37.14.260-ВУП-Ср | "Медно-алюминиевый внутрипольный конвектор Гольфстрим-В с решеткой из стали со встроенным линейным усилителем управляющего сигнала и блоком питания. Высота = 140 мм, длина=2600 мм, глубина=370 мм." | 50 | 45 | 46.5 | 135
"Гольфстрим-12В, КВОК12-2(1/3) 37.14.270-ВУП-Ср с решеткой из стали" | КВОК12-2(1/3) 37.14.270-ВУП-Ср | с решеткой из стали | 220 | 140 | 370 | 2700 | 14327 | 12224 | 10131 | 30.6 | внутрипольный | КВОК12-2(1/3) 37.14.270-ВУП-Ср | "Медно-алюминиевый внутрипольный конвектор Гольфстрим-В с решеткой из стали со встроенным линейным усилителем управляющего сигнала и блоком питания. Высота = 140 мм, длина=2700 мм, глубина=370 мм." | 50 | 45 | 48.5 | 135
"Гольфстрим-12В, КВОК12-2(1/3) 37.14.280-ВУП-Ср с решеткой из стали" | КВОК12-2(1/3) 37.14.280-ВУП-Ср | с решеткой из стали | 220 | 140 | 370 | 2800 | 15071 | 12858 | 10657 | 31.7 | внутрипольный | КВОК12-2(1/3) 37.14.280-ВУП-Ср | "Медно-алюминиевый внутрипольный конвектор Гольфстрим-В с решеткой из стали со встроенным линейным усилителем управляющего сигнала и блоком питания. Высота = 140 мм, длина=2800 мм, глубина=370 мм." | 50 | 45 | 50.2 | 135
"Гольфстрим-12В, КВОК12-2(1/3) 37.14.290-ВУП-Ср с решеткой из стали" | КВОК12-2(1/3) 37.14.290-ВУП-Ср | с решеткой из стали | 220 | 140 | 370 | 2900 | 15813 | 13491 | 11181 | 32.8 | внутрипольный | КВОК12-2(1/3) 37.14.290-ВУП-Ср | "Медно-алюминиевый внутрипольный конвектор Гольфстрим-В с решеткой из стали со встроенным линейным усилителем управляющего сигнала и блоком питания. Высота = 140 мм, длина=2900 мм, глубина=370 мм." | 50 | 45 | 52 | 135
"Гольфстрим-12В, КВОК12-2(1/3) 37.14.300-ВУП-Ср с решеткой из стали" | КВОК12-2(1/3) 37.14.300-ВУП-Ср | с решеткой из стали | 220 | 140 | 370 | 3000 | 15855 | 13527 | 11211 | 32.8 | внутрипольный | КВОК12-2(1/3) 37.14.300-ВУП-Ср | "Медно-алюминиевый внутрипольный конвектор Гольфстрим-В с решеткой из стали со встроенным линейным усилителем управляющего сигнала и блоком питания. Высота = 140 мм, длина=3000 мм, глубина=370 мм." | 50 | 45 | 54 | 135
"Гольфстрим-12В, КВОК12-2(1/3) 37.14.060-ВКП-Ср с решеткой из стали" | КВОК12-2(1/3) 37.14.060-ВКП-Ср | с решеткой из стали | 220 | 140 | 370 | 600 | 1501 | 1281 | 1062 | 3.6 | внутрипольный | КВОК12-2(1/3) 37.14.060-ВКП-Ср | "Медно-алюминиевый внутрипольный конвектор Гольфстрим-В с решеткой из стали со встроенным контроллером и блоком питания. Высота = 140 мм, длина=600 мм, глубина=370 мм." | 50 | 45 | 10.5 | 135
"Гольфстрим-12В, КВОК12-2(1/3) 37.14.070-ВКП-Ср с решеткой из стали" | КВОК12-2(1/3) 37.14.070-ВКП-Ср | с решеткой из стали | 220 | 140 | 370 | 700 | 2245 | 1915 | 1587 | 4.7 | внутрипольный | КВОК12-2(1/3) 37.14.070-ВКП-Ср | "Медно-алюминиевый внутрипольный конвектор Гольфстрим-В с решеткой из стали со встроенным контроллером и блоком питания. Высота = 140 мм, длина=700 мм, глубина=370 мм." | 50 | 45 | 12.3 | 135
"Гольфстрим-12В, КВОК12-2(1/3) 37.14.080-ВКП-Ср с решеткой из стали" | КВОК12-2(1/3) 37.14.080-ВКП-Ср | с решеткой из стали | 220 | 140 | 370 | 800 | 2283 | 1948 | 1614 | 4.7 | внутрипольный | КВОК12-2(1/3) 37.14.080-ВКП-Ср | "Медно-алюминиевый внутрипольный конвектор Гольфстрим-В с решеткой из стали со встроенным контроллером и блоком питания. Высота = 140 мм, длина=800 мм, глубина=370 мм." | 50 | 45 | 13.9 | 135
"Гольфстрим-12В, КВОК12-2(1/3) 37.14.090-ВКП-Ср с решеткой из стали" | КВОК12-2(1/3) 37.14.090-ВКП-Ср | с решеткой из стали | 220 | 140 | 370 | 900 | 3033 | 2587 | 2144 | 7.2 | внутрипольный | КВОК12-2(1/3) 37.14.090-ВКП-Ср | "Медно-алюминиевый внутрипольный конвектор Гольфстрим-В с решеткой из стали со встроенным контроллером и блоком питания. Высота = 140 мм, длина=900 мм, глубина=370 мм." | 50 | 45 | 15.9 | 135
"Гольфстрим-12В, КВОК12-2(1/3) 37.14.100-ВКП-Ср с решеткой из стали" | КВОК12-2(1/3) 37.14.100-ВКП-Ср | с решеткой из стали | 220 | 140 | 370 | 1000 | 3776 | 3222 | 2670 | 8.3 | внутрипольный | КВОК12-2(1/3) 37.14.100-ВКП-Ср | "Медно-алюминиевый внутрипольный конвектор Гольфстрим-В с решеткой из стали со встроенным контроллером и блоком питания. Высота = 140 мм, длина=1000 мм, глубина=370 мм." | 50 | 45 | 17.7 | 135
"Гольфстрим-12В, КВОК12-2(1/3) 37.14.110-ВКП-Ср с решеткой из стали" | КВОК12-2(1/3) 37.14.110-ВКП-Ср | с решеткой из стали | 220 | 140 | 370 | 1100 | 4553 | 3885 | 3220 | 9.4 | внутрипольный | КВОК12-2(1/3) 37.14.110-ВКП-Ср | "Медно-алюминиевый внутрипольный конвектор Гольфстрим-В с решеткой из стали со встроенным контроллером и блоком питания. Высота = 140 мм, длина=1100 мм, глубина=370 мм." | 50 | 45 | 19.4 | 135
"Гольфстрим-12В, КВОК12-2(1/3) 37.14.120-ВКП-Ср с решеткой из стали" | КВОК12-2(1/3) 37.14.120-ВКП-Ср | с решеткой из стали | 220 | 140 | 370 | 1200 | 4560 | 3890 | 3224 | 9.4 | внутрипольный | КВОК12-2(1/3) 37.14.120-ВКП-Ср | "Медно-алюминиевый внутрипольный конвектор Гольфстрим-В с решеткой из стали со встроенным контроллером и блоком питания. Высота = 140 мм, длина=1200 мм, глубина=370 мм." | 50 | 45 | 21.1 | 135
"Гольфстрим-12В, КВОК12-2(1/3) 37.14.130-ВКП-Ср с решеткой из стали" | КВОК12-2(1/3) 37.14.130-ВКП-Ср | с решеткой из стали | 220 | 140 | 370 | 1300 | 5307 | 4528 | 3753 | 11.9 | внутрипольный | КВОК12-2(1/3) 37.14.130-ВКП-Ср | "Медно-алюминиевый внутрипольный конвектор Гольфстрим-В с решеткой из стали со встроенным контроллером и блоком питания. Высота = 140 мм, длина=1300 мм, глубина=370 мм." | 50 | 45 | 23.1 | 135
"Гольфстрим-12В, КВОК12-2(1/3) 37.14.140-ВКП-Ср с решеткой из стали" | КВОК12-2(1/3) 37.14.140-ВКП-Ср | с решеткой из стали | 220 | 140 | 370 | 1400 | 6049 | 5161 | 4277 | 13 | внутрипольный | КВОК12-2(1/3) 37.14.140-ВКП-Ср | "Медно-алюминиевый внутрипольный конвектор Гольфстрим-В с решеткой из стали со встроенным контроллером и блоком питания. Высота = 140 мм, длина=1400 мм, глубина=370 мм." | 50 | 45 | 24.9 | 135
"Гольфстрим-12В, КВОК12-2(1/3) 37.14.150-ВКП-Ср с решеткой из стали" | КВОК12-2(1/3) 37.14.150-ВКП-Ср | с решеткой из стали | 220 | 140 | 370 | 1500 | 6795 | 5797 | 4805 | 14 | внутрипольный | КВОК12-2(1/3) 37.14.150-ВКП-Ср | "Медно-алюминиевый внутрипольный конвектор Гольфстрим-В с решеткой из стали со встроенным контроллером и блоком питания. Высота = 140 мм, длина=1500 мм, глубина=370 мм." | 50 | 45 | 26.6 | 135
"Гольфстрим-12В, КВОК12-2(1/3) 37.14.160-ВКП-Ср с решеткой из стали" | КВОК12-2(1/3) 37.14.160-ВКП-Ср | с решеткой из стали | 220 | 140 | 370 | 1600 | 7542 | 6435 | 5333 | 14 | внутрипольный | КВОК12-2(1/3) 37.14.160-ВКП-Ср | "Медно-алюминиевый внутрипольный конвектор Гольфстрим-В с решеткой из стали со встроенным контроллером и блоком питания. Высота = 140 мм, длина=1600 мм, глубина=370 мм." | 50 | 45 | 28.3 | 135
"Гольфстрим-12В, КВОК12-2(1/3) 37.14.170-ВКП-Ср с решеткой из стали" | КВОК12-2(1/3) 37.14.170-ВКП-Ср | с решеткой из стали | 220 | 140 | 370 | 1700 | 8284 | 7068 | 5858 | 16.6 | внутрипольный | КВОК12-2(1/3) 37.14.170-ВКП-Ср | "Медно-алюминиевый внутрипольный конвектор Гольфстрим-В с решеткой из стали со встроенным контроллером и блоком питания. Высота = 140 мм, длина=1700 мм, глубина=370 мм." | 50 | 45 | 30.2 | 135
"Гольфстрим-12В, КВОК12-2(1/3) 37.14.180-ВКП-Ср с решеткой из стали" | КВОК12-2(1/3) 37.14.180-ВКП-Ср | с решеткой из стали | 220 | 140 | 370 | 1800 | 9030 | 7704 | 6385 | 17.6 | внутрипольный | КВОК12-2(1/3) 37.14.180-ВКП-Ср | "Медно-алюминиевый внутрипольный конвектор Гольфстрим-В с решеткой из стали со встроенным контроллером и блоком питания. Высота = 140 мм, длина=1800 мм, глубина=370 мм." | 50 | 45 | 32 | 135
"Гольфстрим-12В, КВОК12-2(1/3) 37.14.190-ВКП-Ср с решеткой из стали" | КВОК12-2(1/3) 37.14.190-ВКП-Ср | с решеткой из стали | 220 | 140 | 370 | 1900 | 9069 | 7738 | 6413 | 18.7 | внутрипольный | КВОК12-2(1/3) 37.14.190-ВКП-Ср | "Медно-алюминиевый внутрипольный конвектор Гольфстрим-В с решеткой из стали со встроенным контроллером и блоком питания. Высота = 140 мм, длина=1900 мм, глубина=370 мм." | 50 | 45 | 33.9 | 135
"Гольфстрим-12В, КВОК12-2(1/3) 37.14.200-ВКП-Ср с решеткой из стали" | КВОК12-2(1/3) 37.14.200-ВКП-Ср | с решеткой из стали | 220 | 140 | 370 | 2000 | 9815 | 8374 | 6941 | 18.7 | внутрипольный | КВОК12-2(1/3) 37.14.200-ВКП-Ср | "Медно-алюминиевый внутрипольный конвектор Гольфстрим-В с решеткой из стали со встроенным контроллером и блоком питания. Высота = 140 мм, длина=2000 мм, глубина=370 мм." | 50 | 45 | 3.8 | 135
"Гольфстрим-12В, КВОК12-2(1/3) 37.14.210-ВКП-Ср с решеткой из стали" | КВОК12-2(1/3) 37.14.210-ВКП-Ср | с решеткой из стали | 220 | 140 | 370 | 2100 | 10561 | 9011 | 7468 | 22.3 | внутрипольный | КВОК12-2(1/3) 37.14.210-ВКП-Ср | "Медно-алюминиевый внутрипольный конвектор Гольфстрим-В с решеткой из стали со встроенным контроллером и блоком питания. Высота = 140 мм, длина=2100 мм, глубина=370 мм." | 50 | 45 | 37.6 | 135
"Гольфстрим-12В, КВОК12-2(1/3) 37.14.220-ВКП-Ср с решеткой из стали" | КВОК12-2(1/3) 37.14.220-ВКП-Ср | с решеткой из стали | 220 | 140 | 370 | 2200 | 11304 | 9645 | 7993 | 23.4 | внутрипольный | КВОК12-2(1/3) 37.14.220-ВКП-Ср | "Медно-алюминиевый внутрипольный конвектор Гольфстрим-В с решеткой из стали со встроенным контроллером и блоком питания. Высота = 140 мм, длина=2200 мм, глубина=370 мм." | 50 | 45 | 39.4 | 135
"Гольфстрим-12В, КВОК12-2(1/3) 37.14.230-ВКП-Ср с решеткой из стали" | КВОК12-2(1/3) 37.14.230-ВКП-Ср | с решеткой из стали | 220 | 140 | 370 | 2300 | 11343 | 9677 | 8021 | 25.9 | внутрипольный | КВОК12-2(1/3) 37.14.230-ВКП-Ср | "Медно-алюминиевый внутрипольный конвектор Гольфстрим-В с решеткой из стали со встроенным контроллером и блоком питания. Высота = 140 мм, длина=2300 мм, глубина=370 мм." | 50 | 45 | 41.3 | 135
"Гольфстрим-12В, КВОК12-2(1/3) 37.14.240-ВКП-Ср с решеткой из стали" | КВОК12-2(1/3) 37.14.240-ВКП-Ср | с решеткой из стали | 220 | 140 | 370 | 2400 | 12092 | 10317 | 8551 | 27 | внутрипольный | КВОК12-2(1/3) 37.14.240-ВКП-Ср | "Медно-алюминиевый внутрипольный конвектор Гольфстрим-В с решеткой из стали со встроенным контроллером и блоком питания. Высота = 140 мм, длина=2400 мм, глубина=370 мм." | 50 | 45 | 43.1 | 135
"Гольфстрим-12В, КВОК12-2(1/3) 37.14.250-ВКП-Ср с решеткой из стали" | КВОК12-2(1/3) 37.14.250-ВКП-Ср | с решеткой из стали | 220 | 140 | 370 | 2500 | 12836 | 10951 | 9076 | 28.1 | внутрипольный | КВОК12-2(1/3) 37.14.250-ВКП-Ср | "Медно-алюминиевый внутрипольный конвектор Гольфстрим-В с решеткой из стали со встроенным контроллером и блоком питания. Высота = 140 мм, длина=2500 мм, глубина=370 мм." | 50 | 45 | 44.9 | 135
"Гольфстрим-12В, КВОК12-2(1/3) 37.14.260-ВКП-Ср с решеткой из стали" | КВОК12-2(1/3) 37.14.260-ВКП-Ср | с решеткой из стали | 220 | 140 | 370 | 2600 | 13578 | 11584 | 9601 | 28.1 | внутрипольный | КВОК12-2(1/3) 37.14.260-ВКП-Ср | "Медно-алюминиевый внутрипольный конвектор Гольфстрим-В с решеткой из стали со встроенным контроллером и блоком питания. Высота = 140 мм, длина=2600 мм, глубина=370 мм." | 50 | 45 | 46.5 | 135
"Гольфстрим-12В, КВОК12-2(1/3) 37.14.270-ВКП-Ср с решеткой из стали" | КВОК12-2(1/3) 37.14.270-ВКП-Ср | с решеткой из стали | 220 | 140 | 370 | 2700 | 14327 | 12224 | 10131 | 30.6 | внутрипольный | КВОК12-2(1/3) 37.14.270-ВКП-Ср | "Медно-алюминиевый внутрипольный конвектор Гольфстрим-В с решеткой из стали со встроенным контроллером и блоком питания. Высота = 140 мм, длина=2700 мм, глубина=370 мм." | 50 | 45 | 48.5 | 135
"Гольфстрим-12В, КВОК12-2(1/3) 37.14.280-ВКП-Ср с решеткой из стали" | КВОК12-2(1/3) 37.14.280-ВКП-Ср | с решеткой из стали | 220 | 140 | 370 | 2800 | 15071 | 12858 | 10657 | 31.7 | внутрипольный | КВОК12-2(1/3) 37.14.280-ВКП-Ср | "Медно-алюминиевый внутрипольный конвектор Гольфстрим-В с решеткой из стали со встроенным контроллером и блоком питания. Высота = 140 мм, длина=2800 мм, глубина=370 мм." | 50 | 45 | 50.2 | 135
"Гольфстрим-12В, КВОК12-2(1/3) 37.14.290-ВКП-Ср с решеткой из стали" | КВОК12-2(1/3) 37.14.290-ВКП-Ср | с решеткой из стали | 220 | 140 | 370 | 2900 | 15813 | 13491 | 11181 | 32.8 | внутрипольный | КВОК12-2(1/3) 37.14.290-ВКП-Ср | "Медно-алюминиевый внутрипольный конвектор Гольфстрим-В с решеткой из стали со встроенным контроллером и блоком питания. Высота = 140 мм, длина=2900 мм, глубина=370 мм." | 50 | 45 | 52 | 135
"Гольфстрим-12В, КВОК12-2(1/3) 37.14.300-ВКП-Ср с решеткой из стали" | КВОК12-2(1/3) 37.14.300-ВКП-Ср | с решеткой из стали | 220 | 140 | 370 | 3000 | 15855 | 13527 | 11211 | 32.8 | внутрипольный | КВОК12-2(1/3) 37.14.300-ВКП-Ср | "Медно-алюминиевый внутрипольный конвектор Гольфстрим-В с решеткой из стали со встроенным контроллером и блоком питания. Высота = 140 мм, длина=3000 мм, глубина=370 мм." | 50 | 45 | 54 | 135
"Гольфстрим-12В, КВОК12-2(1/3) 37.14.060-Др с решеткой из дерева" | КВОК12-2(1/3) 37.14.060-Др | с решеткой из дерева | 12 | 140 | 370 | 600 | 1501 | 1281 | 1062 | 3.6 | внутрипольный | КВОК12-2(1/3) 37.14.060-Др | "Медно-алюминиевый внутрипольный конвектор Гольфстрим-В с решеткой из дерева. Высота = 140 мм, длина=600 мм, глубина=370 мм." | 50 | 45 | 10.5 | 135
"Гольфстрим-12В, КВОК12-2(1/3) 37.14.070-Др с решеткой из дерева" | КВОК12-2(1/3) 37.14.070-Др | с решеткой из дерева | 12 | 140 | 370 | 700 | 2245 | 1915 | 1587 | 4.7 | внутрипольный | КВОК12-2(1/3) 37.14.070-Др | "Медно-алюминиевый внутрипольный конвектор Гольфстрим-В с решеткой из дерева. Высота = 140 мм, длина=700 мм, глубина=370 мм." | 50 | 45 | 12.3 | 135
"Гольфстрим-12В, КВОК12-2(1/3) 37.14.080-Др с решеткой из дерева" | КВОК12-2(1/3) 37.14.080-Др | с решеткой из дерева | 12 | 140 | 370 | 800 | 2283 | 1948 | 1614 | 4.7 | внутрипольный | КВОК12-2(1/3) 37.14.080-Др | "Медно-алюминиевый внутрипольный конвектор Гольфстрим-В с решеткой из дерева. Высота = 140 мм, длина=800 мм, глубина=370 мм." | 50 | 45 | 13.9 | 135
"Гольфстрим-12В, КВОК12-2(1/3) 37.14.090-Др с решеткой из дерева" | КВОК12-2(1/3) 37.14.090-Др | с решеткой из дерева | 12 | 140 | 370 | 900 | 3033 | 2587 | 2144 | 7.2 | внутрипольный | КВОК12-2(1/3) 37.14.090-Др | "Медно-алюминиевый внутрипольный конвектор Гольфстрим-В с решеткой из дерева. Высота = 140 мм, длина=900 мм, глубина=370 мм." | 50 | 45 | 15.9 | 135
"Гольфстрим-12В, КВОК12-2(1/3) 37.14.100-Др с решеткой из дерева" | КВОК12-2(1/3) 37.14.100-Др | с решеткой из дерева | 12 | 140 | 370 | 1000 | 3776 | 3222 | 2670 | 8.3 | внутрипольный | КВОК12-2(1/3) 37.14.100-Др | "Медно-алюминиевый внутрипольный конвектор Гольфстрим-В с решеткой из дерева. Высота = 140 мм, длина=1000 мм, глубина=370 мм." | 50 | 45 | 17.7 | 135
"Гольфстрим-12В, КВОК12-2(1/3) 37.14.110-Др с решеткой из дерева" | КВОК12-2(1/3) 37.14.110-Др | с решеткой из дерева | 12 | 140 | 370 | 1100 | 4553 | 3885 | 3220 | 9.4 | внутрипольный | КВОК12-2(1/3) 37.14.110-Др | "Медно-алюминиевый внутрипольный конвектор Гольфстрим-В с решеткой из дерева. Высота = 140 мм, длина=1100 мм, глубина=370 мм." | 50 | 45 | 19.4 | 135
"Гольфстрим-12В, КВОК12-2(1/3) 37.14.120-Др с решеткой из дерева" | КВОК12-2(1/3) 37.14.120-Др | с решеткой из дерева | 12 | 140 | 370 | 1200 | 4560 | 3890 | 3224 | 9.4 | внутрипольный | КВОК12-2(1/3) 37.14.120-Др | "Медно-алюминиевый внутрипольный конвектор Гольфстрим-В с решеткой из дерева. Высота = 140 мм, длина=1200 мм, глубина=370 мм." | 50 | 45 | 21.1 | 135
"Гольфстрим-12В, КВОК12-2(1/3) 37.14.130-Др с решеткой из дерева" | КВОК12-2(1/3) 37.14.130-Др | с решеткой из дерева | 12 | 140 | 370 | 1300 | 5307 | 4528 | 3753 | 11.9 | внутрипольный | КВОК12-2(1/3) 37.14.130-Др | "Медно-алюминиевый внутрипольный конвектор Гольфстрим-В с решеткой из дерева. Высота = 140 мм, длина=1300 мм, глубина=370 мм." | 50 | 45 | 23.1 | 135
"Гольфстрим-12В, КВОК12-2(1/3) 37.14.140-Др с решеткой из дерева" | КВОК12-2(1/3) 37.14.140-Др | с решеткой из дерева | 12 | 140 | 370 | 1400 | 6049 | 5161 | 4277 | 13 | внутрипольный | КВОК12-2(1/3) 37.14.140-Др | "Медно-алюминиевый внутрипольный конвектор Гольфстрим-В с решеткой из дерева. Высота = 140 мм, длина=1400 мм, глубина=370 мм." | 50 | 45 | 24.9 | 135
"Гольфстрим-12В, КВОК12-2(1/3) 37.14.150-Др с решеткой из дерева" | КВОК12-2(1/3) 37.14.150-Др | с решеткой из дерева | 12 | 140 | 370 | 1500 | 6795 | 5797 | 4805 | 14 | внутрипольный | КВОК12-2(1/3) 37.14.150-Др | "Медно-алюминиевый внутрипольный конвектор Гольфстрим-В с решеткой из дерева. Высота = 140 мм, длина=1500 мм, глубина=370 мм." | 50 | 45 | 26.6 | 135
"Гольфстрим-12В, КВОК12-2(1/3) 37.14.160-Др с решеткой из дерева" | КВОК12-2(1/3) 37.14.160-Др | с решеткой из дерева | 12 | 140 | 370 | 1600 | 7542 | 6435 | 5333 | 14 | внутрипольный | КВОК12-2(1/3) 37.14.160-Др | "Медно-алюминиевый внутрипольный конвектор Гольфстрим-В с решеткой из дерева. Высота = 140 мм, длина=1600 мм, глубина=370 мм." | 50 | 45 | 28.3 | 135
"Гольфстрим-12В, КВОК12-2(1/3) 37.14.170-Др с решеткой из дерева" | КВОК12-2(1/3) 37.14.170-Др | с решеткой из дерева | 12 | 140 | 370 | 1700 | 8284 | 7068 | 5858 | 16.6 | внутрипольный | КВОК12-2(1/3) 37.14.170-Др | "Медно-алюминиевый внутрипольный конвектор Гольфстрим-В с решеткой из дерева. Высота = 140 мм, длина=1700 мм, глубина=370 мм." | 50 | 45 | 30.2 | 135
"Гольфстрим-12В, КВОК12-2(1/3) 37.14.180-Др с решеткой из дерева" | КВОК12-2(1/3) 37.14.180-Др | с решеткой из дерева | 12 | 140 | 370 | 1800 | 9030 | 7704 | 6385 | 17.6 | внутрипольный | КВОК12-2(1/3) 37.14.180-Др | "Медно-алюминиевый внутрипольный конвектор Гольфстрим-В с решеткой из дерева. Высота = 140 мм, длина=1800 мм, глубина=370 мм." | 50 | 45 | 32 | 135
"Гольфстрим-12В, КВОК12-2(1/3) 37.14.190-Др с решеткой из дерева" | КВОК12-2(1/3) 37.14.190-Др | с решеткой из дерева | 12 | 140 | 370 | 1900 | 9069 | 7738 | 6413 | 18.7 | внутрипольный | КВОК12-2(1/3) 37.14.190-Др | "Медно-алюминиевый внутрипольный конвектор Гольфстрим-В с решеткой из дерева. Высота = 140 мм, длина=1900 мм, глубина=370 мм." | 50 | 45 | 33.9 | 135
"Гольфстрим-12В, КВОК12-2(1/3) 37.14.200-Др с решеткой из дерева" | КВОК12-2(1/3) 37.14.200-Др | с решеткой из дерева | 12 | 140 | 370 | 2000 | 9815 | 8374 | 6941 | 18.7 | внутрипольный | КВОК12-2(1/3) 37.14.200-Др | "Медно-алюминиевый внутрипольный конвектор Гольфстрим-В с решеткой из дерева. Высота = 140 мм, длина=2000 мм, глубина=370 мм." | 50 | 45 | 3.8 | 135
"Гольфстрим-12В, КВОК12-2(1/3) 37.14.210-Др с решеткой из дерева" | КВОК12-2(1/3) 37.14.210-Др | с решеткой из дерева | 12 | 140 | 370 | 2100 | 10561 | 9011 | 7468 | 22.3 | внутрипольный | КВОК12-2(1/3) 37.14.210-Др | "Медно-алюминиевый внутрипольный конвектор Гольфстрим-В с решеткой из дерева. Высота = 140 мм, длина=2100 мм, глубина=370 мм." | 50 | 45 | 37.6 | 135
"Гольфстрим-12В, КВОК12-2(1/3) 37.14.220-Др с решеткой из дерева" | КВОК12-2(1/3) 37.14.220-Др | с решеткой из дерева | 12 | 140 | 370 | 2200 | 11304 | 9645 | 7993 | 23.4 | внутрипольный | КВОК12-2(1/3) 37.14.220-Др | "Медно-алюминиевый внутрипольный конвектор Гольфстрим-В с решеткой из дерева. Высота = 140 мм, длина=2200 мм, глубина=370 мм." | 50 | 45 | 39.4 | 135
"Гольфстрим-12В, КВОК12-2(1/3) 37.14.230-Др с решеткой из дерева" | КВОК12-2(1/3) 37.14.230-Др | с решеткой из дерева | 12 | 140 | 370 | 2300 | 11343 | 9677 | 8021 | 25.9 | внутрипольный | КВОК12-2(1/3) 37.14.230-Др | "Медно-алюминиевый внутрипольный конвектор Гольфстрим-В с решеткой из дерева. Высота = 140 мм, длина=2300 мм, глубина=370 мм." | 50 | 45 | 41.3 | 135
"Гольфстрим-12В, КВОК12-2(1/3) 37.14.240-Др с решеткой из дерева" | КВОК12-2(1/3) 37.14.240-Др | с решеткой из дерева | 12 | 140 | 370 | 2400 | 12092 | 10317 | 8551 | 27 | внутрипольный | КВОК12-2(1/3) 37.14.240-Др | "Медно-алюминиевый внутрипольный конвектор Гольфстрим-В с решеткой из дерева. Высота = 140 мм, длина=2400 мм, глубина=370 мм." | 50 | 45 | 43.1 | 135
"Гольфстрим-12В, КВОК12-2(1/3) 37.14.250-Др с решеткой из дерева" | КВОК12-2(1/3) 37.14.250-Др | с решеткой из дерева | 12 | 140 | 370 | 2500 | 12836 | 10951 | 9076 | 28.1 | внутрипольный | КВОК12-2(1/3) 37.14.250-Др | "Медно-алюминиевый внутрипольный конвектор Гольфстрим-В с решеткой из дерева. Высота = 140 мм, длина=2500 мм, глубина=370 мм." | 50 | 45 | 44.9 | 135
"Гольфстрим-12В, КВОК12-2(1/3) 37.14.260-Др с решеткой из дерева" | КВОК12-2(1/3) 37.14.260-Др | с решеткой из дерева | 12 | 140 | 370 | 2600 | 13578 | 11584 | 9601 | 28.1 | внутрипольный | КВОК12-2(1/3) 37.14.260-Др | "Медно-алюминиевый внутрипольный конвектор Гольфстрим-В с решеткой из дерева. Высота = 140 мм, длина=2600 мм, глубина=370 мм." | 50 | 45 | 46.5 | 135
"Гольфстрим-12В, КВОК12-2(1/3) 37.14.270-Др с решеткой из дерева" | КВОК12-2(1/3) 37.14.270-Др | с решеткой из дерева | 12 | 140 | 370 | 2700 | 14327 | 12224 | 10131 | 30.6 | внутрипольный | КВОК12-2(1/3) 37.14.270-Др | "Медно-алюминиевый внутрипольный конвектор Гольфстрим-В с решеткой из дерева. Высота = 140 мм, длина=2700 мм, глубина=370 мм." | 50 | 45 | 48.5 | 135
"Гольфстрим-12В, КВОК12-2(1/3) 37.14.280-Др с решеткой из дерева" | КВОК12-2(1/3) 37.14.280-Др | с решеткой из дерева | 12 | 140 | 370 | 2800 | 15071 | 12858 | 10657 | 31.7 | внутрипольный | КВОК12-2(1/3) 37.14.280-Др | "Медно-алюминиевый внутрипольный конвектор Гольфстрим-В с решеткой из дерева. Высота = 140 мм, длина=2800 мм, глубина=370 мм." | 50 | 45 | 50.2 | 135
"Гольфстрим-12В, КВОК12-2(1/3) 37.14.290-Др с решеткой из дерева" | КВОК12-2(1/3) 37.14.290-Др | с решеткой из дерева | 12 | 140 | 370 | 2900 | 15813 | 13491 | 11181 | 32.8 | внутрипольный | КВОК12-2(1/3) 37.14.290-Др | "Медно-алюминиевый внутрипольный конвектор Гольфстрим-В с решеткой из дерева. Высота = 140 мм, длина=2900 мм, глубина=370 мм." | 50 | 45 | 52 | 135
"Гольфстрим-12В, КВОК12-2(1/3) 37.14.300-Др с решеткой из дерева" | КВОК12-2(1/3) 37.14.300-Др | с решеткой из дерева | 12 | 140 | 370 | 3000 | 15855 | 13527 | 11211 | 32.8 | внутрипольный | КВОК12-2(1/3) 37.14.300-Др | "Медно-алюминиевый внутрипольный конвектор Гольфстрим-В с решеткой из дерева. Высота = 140 мм, длина=3000 мм, глубина=370 мм." | 50 | 45 | 54 | 135
"Гольфстрим-12В, КВОК12-2(1/3) 37.14.060-ВП-Др с решеткой из дерева" | КВОК12-2(1/3) 37.14.060-ВП-Др | с решеткой из дерева | 220 | 140 | 370 | 600 | 1501 | 1281 | 1062 | 3.6 | внутрипольный | КВОК12-2(1/3) 37.14.060-ВП-Др | "Медно-алюминиевый внутрипольный конвектор Гольфстрим-В с решеткой из дерева со встроенным блоком питания. Высота = 140 мм, длина=600 мм, глубина=370 мм." | 50 | 45 | 10.5 | 135
"Гольфстрим-12В, КВОК12-2(1/3) 37.14.070-ВП-Др с решеткой из дерева" | КВОК12-2(1/3) 37.14.070-ВП-Др | с решеткой из дерева | 220 | 140 | 370 | 700 | 2245 | 1915 | 1587 | 4.7 | внутрипольный | КВОК12-2(1/3) 37.14.070-ВП-Др | "Медно-алюминиевый внутрипольный конвектор Гольфстрим-В с решеткой из дерева со встроенным блоком питания. Высота = 140 мм, длина=700 мм, глубина=370 мм." | 50 | 45 | 12.3 | 135
"Гольфстрим-12В, КВОК12-2(1/3) 37.14.080-ВП-Др с решеткой из дерева" | КВОК12-2(1/3) 37.14.080-ВП-Др | с решеткой из дерева | 220 | 140 | 370 | 800 | 2283 | 1948 | 1614 | 4.7 | внутрипольный | КВОК12-2(1/3) 37.14.080-ВП-Др | "Медно-алюминиевый внутрипольный конвектор Гольфстрим-В с решеткой из дерева со встроенным блоком питания. Высота = 140 мм, длина=800 мм, глубина=370 мм." | 50 | 45 | 13.9 | 135
"Гольфстрим-12В, КВОК12-2(1/3) 37.14.090-ВП-Др с решеткой из дерева" | КВОК12-2(1/3) 37.14.090-ВП-Др | с решеткой из дерева | 220 | 140 | 370 | 900 | 3033 | 2587 | 2144 | 7.2 | внутрипольный | КВОК12-2(1/3) 37.14.090-ВП-Др | "Медно-алюминиевый внутрипольный конвектор Гольфстрим-В с решеткой из дерева со встроенным блоком питания. Высота = 140 мм, длина=900 мм, глубина=370 мм." | 50 | 45 | 15.9 | 135
"Гольфстрим-12В, КВОК12-2(1/3) 37.14.100-ВП-Др с решеткой из дерева" | КВОК12-2(1/3) 37.14.100-ВП-Др | с решеткой из дерева | 220 | 140 | 370 | 1000 | 3776 | 3222 | 2670 | 8.3 | внутрипольный | КВОК12-2(1/3) 37.14.100-ВП-Др | "Медно-алюминиевый внутрипольный конвектор Гольфстрим-В с решеткой из дерева со встроенным блоком питания. Высота = 140 мм, длина=1000 мм, глубина=370 мм." | 50 | 45 | 17.7 | 135
"Гольфстрим-12В, КВОК12-2(1/3) 37.14.110-ВП-Др с решеткой из дерева" | КВОК12-2(1/3) 37.14.110-ВП-Др | с решеткой из дерева | 220 | 140 | 370 | 1100 | 4553 | 3885 | 3220 | 9.4 | внутрипольный | КВОК12-2(1/3) 37.14.110-ВП-Др | "Медно-алюминиевый внутрипольный конвектор Гольфстрим-В с решеткой из дерева со встроенным блоком питания. Высота = 140 мм, длина=1100 мм, глубина=370 мм." | 50 | 45 | 19.4 | 135
"Гольфстрим-12В, КВОК12-2(1/3) 37.14.120-ВП-Др с решеткой из дерева" | КВОК12-2(1/3) 37.14.120-ВП-Др | с решеткой из дерева | 220 | 140 | 370 | 1200 | 4560 | 3890 | 3224 | 9.4 | внутрипольный | КВОК12-2(1/3) 37.14.120-ВП-Др | "Медно-алюминиевый внутрипольный конвектор Гольфстрим-В с решеткой из дерева со встроенным блоком питания. Высота = 140 мм, длина=1200 мм, глубина=370 мм." | 50 | 45 | 21.1 | 135
"Гольфстрим-12В, КВОК12-2(1/3) 37.14.130-ВП-Др с решеткой из дерева" | КВОК12-2(1/3) 37.14.130-ВП-Др | с решеткой из дерева | 220 | 140 | 370 | 1300 | 5307 | 4528 | 3753 | 11.9 | внутрипольный | КВОК12-2(1/3) 37.14.130-ВП-Др | "Медно-алюминиевый внутрипольный конвектор Гольфстрим-В с решеткой из дерева со встроенным блоком питания. Высота = 140 мм, длина=1300 мм, глубина=370 мм." | 50 | 45 | 23.1 | 135
"Гольфстрим-12В, КВОК12-2(1/3) 37.14.140-ВП-Др с решеткой из дерева" | КВОК12-2(1/3) 37.14.140-ВП-Др | с решеткой из дерева | 220 | 140 | 370 | 1400 | 6049 | 5161 | 4277 | 13 | внутрипольный | КВОК12-2(1/3) 37.14.140-ВП-Др | "Медно-алюминиевый внутрипольный конвектор Гольфстрим-В с решеткой из дерева со встроенным блоком питания. Высота = 140 мм, длина=1400 мм, глубина=370 мм." | 50 | 45 | 24.9 | 135
"Гольфстрим-12В, КВОК12-2(1/3) 37.14.150-ВП-Др с решеткой из дерева" | КВОК12-2(1/3) 37.14.150-ВП-Др | с решеткой из дерева | 220 | 140 | 370 | 1500 | 6795 | 5797 | 4805 | 14 | внутрипольный | КВОК12-2(1/3) 37.14.150-ВП-Др | "Медно-алюминиевый внутрипольный конвектор Гольфстрим-В с решеткой из дерева со встроенным блоком питания. Высота = 140 мм, длина=1500 мм, глубина=370 мм." | 50 | 45 | 26.6 | 135
"Гольфстрим-12В, КВОК12-2(1/3) 37.14.160-ВП-Др с решеткой из дерева" | КВОК12-2(1/3) 37.14.160-ВП-Др | с решеткой из дерева | 220 | 140 | 370 | 1600 | 7542 | 6435 | 5333 | 14 | внутрипольный | КВОК12-2(1/3) 37.14.160-ВП-Др | "Медно-алюминиевый внутрипольный конвектор Гольфстрим-В с решеткой из дерева со встроенным блоком питания. Высота = 140 мм, длина=1600 мм, глубина=370 мм." | 50 | 45 | 28.3 | 135
"Гольфстрим-12В, КВОК12-2(1/3) 37.14.170-ВП-Др с решеткой из дерева" | КВОК12-2(1/3) 37.14.170-ВП-Др | с решеткой из дерева | 220 | 140 | 370 | 1700 | 8284 | 7068 | 5858 | 16.6 | внутрипольный | КВОК12-2(1/3) 37.14.170-ВП-Др | "Медно-алюминиевый внутрипольный конвектор Гольфстрим-В с решеткой из дерева со встроенным блоком питания. Высота = 140 мм, длина=1700 мм, глубина=370 мм." | 50 | 45 | 30.2 | 135
"Гольфстрим-12В, КВОК12-2(1/3) 37.14.180-ВП-Др с решеткой из дерева" | КВОК12-2(1/3) 37.14.180-ВП-Др | с решеткой из дерева | 220 | 140 | 370 | 1800 | 9030 | 7704 | 6385 | 17.6 | внутрипольный | КВОК12-2(1/3) 37.14.180-ВП-Др | "Медно-алюминиевый внутрипольный конвектор Гольфстрим-В с решеткой из дерева со встроенным блоком питания. Высота = 140 мм, длина=1800 мм, глубина=370 мм." | 50 | 45 | 32 | 135
"Гольфстрим-12В, КВОК12-2(1/3) 37.14.190-ВП-Др с решеткой из дерева" | КВОК12-2(1/3) 37.14.190-ВП-Др | с решеткой из дерева | 220 | 140 | 370 | 1900 | 9069 | 7738 | 6413 | 18.7 | внутрипольный | КВОК12-2(1/3) 37.14.190-ВП-Др | "Медно-алюминиевый внутрипольный конвектор Гольфстрим-В с решеткой из дерева со встроенным блоком питания. Высота = 140 мм, длина=1900 мм, глубина=370 мм." | 50 | 45 | 33.9 | 135
"Гольфстрим-12В, КВОК12-2(1/3) 37.14.200-ВП-Др с решеткой из дерева" | КВОК12-2(1/3) 37.14.200-ВП-Др | с решеткой из дерева | 220 | 140 | 370 | 2000 | 9815 | 8374 | 6941 | 18.7 | внутрипольный | КВОК12-2(1/3) 37.14.200-ВП-Др | "Медно-алюминиевый внутрипольный конвектор Гольфстрим-В с решеткой из дерева со встроенным блоком питания. Высота = 140 мм, длина=2000 мм, глубина=370 мм." | 50 | 45 | 3.8 | 135
"Гольфстрим-12В, КВОК12-2(1/3) 37.14.210-ВП-Др с решеткой из дерева" | КВОК12-2(1/3) 37.14.210-ВП-Др | с решеткой из дерева | 220 | 140 | 370 | 2100 | 10561 | 9011 | 7468 | 22.3 | внутрипольный | КВОК12-2(1/3) 37.14.210-ВП-Др | "Медно-алюминиевый внутрипольный конвектор Гольфстрим-В с решеткой из дерева со встроенным блоком питания. Высота = 140 мм, длина=2100 мм, глубина=370 мм." | 50 | 45 | 37.6 | 135
"Гольфстрим-12В, КВОК12-2(1/3) 37.14.220-ВП-Др с решеткой из дерева" | КВОК12-2(1/3) 37.14.220-ВП-Др | с решеткой из дерева | 220 | 140 | 370 | 2200 | 11304 | 9645 | 7993 | 23.4 | внутрипольный | КВОК12-2(1/3) 37.14.220-ВП-Др | "Медно-алюминиевый внутрипольный конвектор Гольфстрим-В с решеткой из дерева со встроенным блоком питания. Высота = 140 мм, длина=2200 мм, глубина=370 мм." | 50 | 45 | 39.4 | 135
"Гольфстрим-12В, КВОК12-2(1/3) 37.14.230-ВП-Др с решеткой из дерева" | КВОК12-2(1/3) 37.14.230-ВП-Др | с решеткой из дерева | 220 | 140 | 370 | 2300 | 11343 | 9677 | 8021 | 25.9 | внутрипольный | КВОК12-2(1/3) 37.14.230-ВП-Др | "Медно-алюминиевый внутрипольный конвектор Гольфстрим-В с решеткой из дерева со встроенным блоком питания. Высота = 140 мм, длина=2300 мм, глубина=370 мм." | 50 | 45 | 41.3 | 135
"Гольфстрим-12В, КВОК12-2(1/3) 37.14.240-ВП-Др с решеткой из дерева" | КВОК12-2(1/3) 37.14.240-ВП-Др | с решеткой из дерева | 220 | 140 | 370 | 2400 | 12092 | 10317 | 8551 | 27 | внутрипольный | КВОК12-2(1/3) 37.14.240-ВП-Др | "Медно-алюминиевый внутрипольный конвектор Гольфстрим-В с решеткой из дерева со встроенным блоком питания. Высота = 140 мм, длина=2400 мм, глубина=370 мм." | 50 | 45 | 43.1 | 135
"Гольфстрим-12В, КВОК12-2(1/3) 37.14.250-ВП-Др с решеткой из дерева" | КВОК12-2(1/3) 37.14.250-ВП-Др | с решеткой из дерева | 220 | 140 | 370 | 2500 | 12836 | 10951 | 9076 | 28.1 | внутрипольный | КВОК12-2(1/3) 37.14.250-ВП-Др | "Медно-алюминиевый внутрипольный конвектор Гольфстрим-В с решеткой из дерева со встроенным блоком питания. Высота = 140 мм, длина=2500 мм, глубина=370 мм." | 50 | 45 | 44.9 | 135
"Гольфстрим-12В, КВОК12-2(1/3) 37.14.260-ВП-Др с решеткой из дерева" | КВОК12-2(1/3) 37.14.260-ВП-Др | с решеткой из дерева | 220 | 140 | 370 | 2600 | 13578 | 11584 | 9601 | 28.1 | внутрипольный | КВОК12-2(1/3) 37.14.260-ВП-Др | "Медно-алюминиевый внутрипольный конвектор Гольфстрим-В с решеткой из дерева со встроенным блоком питания. Высота = 140 мм, длина=2600 мм, глубина=370 мм." | 50 | 45 | 46.5 | 135
"Гольфстрим-12В, КВОК12-2(1/3) 37.14.270-ВП-Др с решеткой из дерева" | КВОК12-2(1/3) 37.14.270-ВП-Др | с решеткой из дерева | 220 | 140 | 370 | 2700 | 14327 | 12224 | 10131 | 30.6 | внутрипольный | КВОК12-2(1/3) 37.14.270-ВП-Др | "Медно-алюминиевый внутрипольный конвектор Гольфстрим-В с решеткой из дерева со встроенным блоком питания. Высота = 140 мм, длина=2700 мм, глубина=370 мм." | 50 | 45 | 48.5 | 135
"Гольфстрим-12В, КВОК12-2(1/3) 37.14.280-ВП-Др с решеткой из дерева" | КВОК12-2(1/3) 37.14.280-ВП-Др | с решеткой из дерева | 220 | 140 | 370 | 2800 | 15071 | 12858 | 10657 | 31.7 | внутрипольный | КВОК12-2(1/3) 37.14.280-ВП-Др | "Медно-алюминиевый внутрипольный конвектор Гольфстрим-В с решеткой из дерева со встроенным блоком питания. Высота = 140 мм, длина=2800 мм, глубина=370 мм." | 50 | 45 | 50.2 | 135
"Гольфстрим-12В, КВОК12-2(1/3) 37.14.290-ВП-Др с решеткой из дерева" | КВОК12-2(1/3) 37.14.290-ВП-Др | с решеткой из дерева | 220 | 140 | 370 | 2900 | 15813 | 13491 | 11181 | 32.8 | внутрипольный | КВОК12-2(1/3) 37.14.290-ВП-Др | "Медно-алюминиевый внутрипольный конвектор Гольфстрим-В с решеткой из дерева со встроенным блоком питания. Высота = 140 мм, длина=2900 мм, глубина=370 мм." | 50 | 45 | 52 | 135
"Гольфстрим-12В, КВОК12-2(1/3) 37.14.300-ВП-Др с решеткой из дерева" | КВОК12-2(1/3) 37.14.300-ВП-Др | с решеткой из дерева | 220 | 140 | 370 | 3000 | 15855 | 13527 | 11211 | 32.8 | внутрипольный | КВОК12-2(1/3) 37.14.300-ВП-Др | "Медно-алюминиевый внутрипольный конвектор Гольфстрим-В с решеткой из дерева со встроенным блоком питания. Высота = 140 мм, длина=3000 мм, глубина=370 мм." | 50 | 45 | 54 | 135
"Гольфстрим-12В, КВОК12-2(1/3) 37.14.060-ВУП-Др с решеткой из дерева" | КВОК12-2(1/3) 37.14.060-ВУП-Др | с решеткой из дерева | 220 | 140 | 370 | 600 | 1501 | 1281 | 1062 | 3.6 | внутрипольный | КВОК12-2(1/3) 37.14.060-ВУП-Др | "Медно-алюминиевый внутрипольный конвектор Гольфстрим-В с решеткой из дерева со встроенным линейным усилителем управляющего сигнала и блоком питания. Высота = 140 мм, длина=600 мм, глубина=370 мм." | 50 | 45 | 10.5 | 135
"Гольфстрим-12В, КВОК12-2(1/3) 37.14.070-ВУП-Др с решеткой из дерева" | КВОК12-2(1/3) 37.14.070-ВУП-Др | с решеткой из дерева | 220 | 140 | 370 | 700 | 2245 | 1915 | 1587 | 4.7 | внутрипольный | КВОК12-2(1/3) 37.14.070-ВУП-Др | "Медно-алюминиевый внутрипольный конвектор Гольфстрим-В с решеткой из дерева со встроенным линейным усилителем управляющего сигнала и блоком питания. Высота = 140 мм, длина=700 мм, глубина=370 мм." | 50 | 45 | 12.3 | 135
"Гольфстрим-12В, КВОК12-2(1/3) 37.14.080-ВУП-Др с решеткой из дерева" | КВОК12-2(1/3) 37.14.080-ВУП-Др | с решеткой из дерева | 220 | 140 | 370 | 800 | 2283 | 1948 | 1614 | 4.7 | внутрипольный | КВОК12-2(1/3) 37.14.080-ВУП-Др | "Медно-алюминиевый внутрипольный конвектор Гольфстрим-В с решеткой из дерева со встроенным линейным усилителем управляющего сигнала и блоком питания. Высота = 140 мм, длина=800 мм, глубина=370 мм." | 50 | 45 | 13.9 | 135
"Гольфстрим-12В, КВОК12-2(1/3) 37.14.090-ВУП-Др с решеткой из дерева" | КВОК12-2(1/3) 37.14.090-ВУП-Др | с решеткой из дерева | 220 | 140 | 370 | 900 | 3033 | 2587 | 2144 | 7.2 | внутрипольный | КВОК12-2(1/3) 37.14.090-ВУП-Др | "Медно-алюминиевый внутрипольный конвектор Гольфстрим-В с решеткой из дерева со встроенным линейным усилителем управляющего сигнала и блоком питания. Высота = 140 мм, длина=900 мм, глубина=370 мм." | 50 | 45 | 15.9 | 135
"Гольфстрим-12В, КВОК12-2(1/3) 37.14.100-ВУП-Др с решеткой из дерева" | КВОК12-2(1/3) 37.14.100-ВУП-Др | с решеткой из дерева | 220 | 140 | 370 | 1000 | 3776 | 3222 | 2670 | 8.3 | внутрипольный | КВОК12-2(1/3) 37.14.100-ВУП-Др | "Медно-алюминиевый внутрипольный конвектор Гольфстрим-В с решеткой из дерева со встроенным линейным усилителем управляющего сигнала и блоком питания. Высота = 140 мм, длина=1000 мм, глубина=370 мм." | 50 | 45 | 17.7 | 135
"Гольфстрим-12В, КВОК12-2(1/3) 37.14.110-ВУП-Др с решеткой из дерева" | КВОК12-2(1/3) 37.14.110-ВУП-Др | с решеткой из дерева | 220 | 140 | 370 | 1100 | 4553 | 3885 | 3220 | 9.4 | внутрипольный | КВОК12-2(1/3) 37.14.110-ВУП-Др | "Медно-алюминиевый внутрипольный конвектор Гольфстрим-В с решеткой из дерева со встроенным линейным усилителем управляющего сигнала и блоком питания. Высота = 140 мм, длина=1100 мм, глубина=370 мм." | 50 | 45 | 19.4 | 135
"Гольфстрим-12В, КВОК12-2(1/3) 37.14.120-ВУП-Др с решеткой из дерева" | КВОК12-2(1/3) 37.14.120-ВУП-Др | с решеткой из дерева | 220 | 140 | 370 | 1200 | 4560 | 3890 | 3224 | 9.4 | внутрипольный | КВОК12-2(1/3) 37.14.120-ВУП-Др | "Медно-алюминиевый внутрипольный конвектор Гольфстрим-В с решеткой из дерева со встроенным линейным усилителем управляющего сигнала и блоком питания. Высота = 140 мм, длина=1200 мм, глубина=370 мм." | 50 | 45 | 21.1 | 135
"Гольфстрим-12В, КВОК12-2(1/3) 37.14.130-ВУП-Др с решеткой из дерева" | КВОК12-2(1/3) 37.14.130-ВУП-Др | с решеткой из дерева | 220 | 140 | 370 | 1300 | 5307 | 4528 | 3753 | 11.9 | внутрипольный | КВОК12-2(1/3) 37.14.130-ВУП-Др | "Медно-алюминиевый внутрипольный конвектор Гольфстрим-В с решеткой из дерева со встроенным линейным усилителем управляющего сигнала и блоком питания. Высота = 140 мм, длина=1300 мм, глубина=370 мм." | 50 | 45 | 23.1 | 135
"Гольфстрим-12В, КВОК12-2(1/3) 37.14.140-ВУП-Др с решеткой из дерева" | КВОК12-2(1/3) 37.14.140-ВУП-Др | с решеткой из дерева | 220 | 140 | 370 | 1400 | 6049 | 5161 | 4277 | 13 | внутрипольный | КВОК12-2(1/3) 37.14.140-ВУП-Др | "Медно-алюминиевый внутрипольный конвектор Гольфстрим-В с решеткой из дерева со встроенным линейным усилителем управляющего сигнала и блоком питания. Высота = 140 мм, длина=1400 мм, глубина=370 мм." | 50 | 45 | 24.9 | 135
"Гольфстрим-12В, КВОК12-2(1/3) 37.14.150-ВУП-Др с решеткой из дерева" | КВОК12-2(1/3) 37.14.150-ВУП-Др | с решеткой из дерева | 220 | 140 | 370 | 1500 | 6795 | 5797 | 4805 | 14 | внутрипольный | КВОК12-2(1/3) 37.14.150-ВУП-Др | "Медно-алюминиевый внутрипольный конвектор Гольфстрим-В с решеткой из дерева со встроенным линейным усилителем управляющего сигнала и блоком питания. Высота = 140 мм, длина=1500 мм, глубина=370 мм." | 50 | 45 | 26.6 | 135
"Гольфстрим-12В, КВОК12-2(1/3) 37.14.160-ВУП-Др с решеткой из дерева" | КВОК12-2(1/3) 37.14.160-ВУП-Др | с решеткой из дерева | 220 | 140 | 370 | 1600 | 7542 | 6435 | 5333 | 14 | внутрипольный | КВОК12-2(1/3) 37.14.160-ВУП-Др | "Медно-алюминиевый внутрипольный конвектор Гольфстрим-В с решеткой из дерева со встроенным линейным усилителем управляющего сигнала и блоком питания. Высота = 140 мм, длина=1600 мм, глубина=370 мм." | 50 | 45 | 28.3 | 135
"Гольфстрим-12В, КВОК12-2(1/3) 37.14.170-ВУП-Др с решеткой из дерева" | КВОК12-2(1/3) 37.14.170-ВУП-Др | с решеткой из дерева | 220 | 140 | 370 | 1700 | 8284 | 7068 | 5858 | 16.6 | внутрипольный | КВОК12-2(1/3) 37.14.170-ВУП-Др | "Медно-алюминиевый внутрипольный конвектор Гольфстрим-В с решеткой из дерева со встроенным линейным усилителем управляющего сигнала и блоком питания. Высота = 140 мм, длина=1700 мм, глубина=370 мм." | 50 | 45 | 30.2 | 135
"Гольфстрим-12В, КВОК12-2(1/3) 37.14.180-ВУП-Др с решеткой из дерева" | КВОК12-2(1/3) 37.14.180-ВУП-Др | с решеткой из дерева | 220 | 140 | 370 | 1800 | 9030 | 7704 | 6385 | 17.6 | внутрипольный | КВОК12-2(1/3) 37.14.180-ВУП-Др | "Медно-алюминиевый внутрипольный конвектор Гольфстрим-В с решеткой из дерева со встроенным линейным усилителем управляющего сигнала и блоком питания. Высота = 140 мм, длина=1800 мм, глубина=370 мм." | 50 | 45 | 32 | 135
"Гольфстрим-12В, КВОК12-2(1/3) 37.14.190-ВУП-Др с решеткой из дерева" | КВОК12-2(1/3) 37.14.190-ВУП-Др | с решеткой из дерева | 220 | 140 | 370 | 1900 | 9069 | 7738 | 6413 | 18.7 | внутрипольный | КВОК12-2(1/3) 37.14.190-ВУП-Др | "Медно-алюминиевый внутрипольный конвектор Гольфстрим-В с решеткой из дерева со встроенным линейным усилителем управляющего сигнала и блоком питания. Высота = 140 мм, длина=1900 мм, глубина=370 мм." | 50 | 45 | 33.9 | 135
"Гольфстрим-12В, КВОК12-2(1/3) 37.14.200-ВУП-Др с решеткой из дерева" | КВОК12-2(1/3) 37.14.200-ВУП-Др | с решеткой из дерева | 220 | 140 | 370 | 2000 | 9815 | 8374 | 6941 | 18.7 | внутрипольный | КВОК12-2(1/3) 37.14.200-ВУП-Др | "Медно-алюминиевый внутрипольный конвектор Гольфстрим-В с решеткой из дерева со встроенным линейным усилителем управляющего сигнала и блоком питания. Высота = 140 мм, длина=2000 мм, глубина=370 мм." | 50 | 45 | 3.8 | 135
"Гольфстрим-12В, КВОК12-2(1/3) 37.14.210-ВУП-Др с решеткой из дерева" | КВОК12-2(1/3) 37.14.210-ВУП-Др | с решеткой из дерева | 220 | 140 | 370 | 2100 | 10561 | 9011 | 7468 | 22.3 | внутрипольный | КВОК12-2(1/3) 37.14.210-ВУП-Др | "Медно-алюминиевый внутрипольный конвектор Гольфстрим-В с решеткой из дерева со встроенным линейным усилителем управляющего сигнала и блоком питания. Высота = 140 мм, длина=2100 мм, глубина=370 мм." | 50 | 45 | 37.6 | 135
"Гольфстрим-12В, КВОК12-2(1/3) 37.14.220-ВУП-Др с решеткой из дерева" | КВОК12-2(1/3) 37.14.220-ВУП-Др | с решеткой из дерева | 220 | 140 | 370 | 2200 | 11304 | 9645 | 7993 | 23.4 | внутрипольный | КВОК12-2(1/3) 37.14.220-ВУП-Др | "Медно-алюминиевый внутрипольный конвектор Гольфстрим-В с решеткой из дерева со встроенным линейным усилителем управляющего сигнала и блоком питания. Высота = 140 мм, длина=2200 мм, глубина=370 мм." | 50 | 45 | 39.4 | 135
"Гольфстрим-12В, КВОК12-2(1/3) 37.14.230-ВУП-Др с решеткой из дерева" | КВОК12-2(1/3) 37.14.230-ВУП-Др | с решеткой из дерева | 220 | 140 | 370 | 2300 | 11343 | 9677 | 8021 | 25.9 | внутрипольный | КВОК12-2(1/3) 37.14.230-ВУП-Др | "Медно-алюминиевый внутрипольный конвектор Гольфстрим-В с решеткой из дерева со встроенным линейным усилителем управляющего сигнала и блоком питания. Высота = 140 мм, длина=2300 мм, глубина=370 мм." | 50 | 45 | 41.3 | 135
"Гольфстрим-12В, КВОК12-2(1/3) 37.14.240-ВУП-Др с решеткой из дерева" | КВОК12-2(1/3) 37.14.240-ВУП-Др | с решеткой из дерева | 220 | 140 | 370 | 2400 | 12092 | 10317 | 8551 | 27 | внутрипольный | КВОК12-2(1/3) 37.14.240-ВУП-Др | "Медно-алюминиевый внутрипольный конвектор Гольфстрим-В с решеткой из дерева со встроенным линейным усилителем управляющего сигнала и блоком питания. Высота = 140 мм, длина=2400 мм, глубина=370 мм." | 50 | 45 | 43.1 | 135
"Гольфстрим-12В, КВОК12-2(1/3) 37.14.250-ВУП-Др с решеткой из дерева" | КВОК12-2(1/3) 37.14.250-ВУП-Др | с решеткой из дерева | 220 | 140 | 370 | 2500 | 12836 | 10951 | 9076 | 28.1 | внутрипольный | КВОК12-2(1/3) 37.14.250-ВУП-Др | "Медно-алюминиевый внутрипольный конвектор Гольфстрим-В с решеткой из дерева со встроенным линейным усилителем управляющего сигнала и блоком питания. Высота = 140 мм, длина=2500 мм, глубина=370 мм." | 50 | 45 | 44.9 | 135
"Гольфстрим-12В, КВОК12-2(1/3) 37.14.260-ВУП-Др с решеткой из дерева" | КВОК12-2(1/3) 37.14.260-ВУП-Др | с решеткой из дерева | 220 | 140 | 370 | 2600 | 13578 | 11584 | 9601 | 28.1 | внутрипольный | КВОК12-2(1/3) 37.14.260-ВУП-Др | "Медно-алюминиевый внутрипольный конвектор Гольфстрим-В с решеткой из дерева со встроенным линейным усилителем управляющего сигнала и блоком питания. Высота = 140 мм, длина=2600 мм, глубина=370 мм." | 50 | 45 | 46.5 | 135
"Гольфстрим-12В, КВОК12-2(1/3) 37.14.270-ВУП-Др с решеткой из дерева" | КВОК12-2(1/3) 37.14.270-ВУП-Др | с решеткой из дерева | 220 | 140 | 370 | 2700 | 14327 | 12224 | 10131 | 30.6 | внутрипольный | КВОК12-2(1/3) 37.14.270-ВУП-Др | "Медно-алюминиевый внутрипольный конвектор Гольфстрим-В с решеткой из дерева со встроенным линейным усилителем управляющего сигнала и блоком питания. Высота = 140 мм, длина=2700 мм, глубина=370 мм." | 50 | 45 | 48.5 | 135
"Гольфстрим-12В, КВОК12-2(1/3) 37.14.280-ВУП-Др с решеткой из дерева" | КВОК12-2(1/3) 37.14.280-ВУП-Др | с решеткой из дерева | 220 | 140 | 370 | 2800 | 15071 | 12858 | 10657 | 31.7 | внутрипольный | КВОК12-2(1/3) 37.14.280-ВУП-Др | "Медно-алюминиевый внутрипольный конвектор Гольфстрим-В с решеткой из дерева со встроенным линейным усилителем управляющего сигнала и блоком питания. Высота = 140 мм, длина=2800 мм, глубина=370 мм." | 50 | 45 | 50.2 | 135
"Гольфстрим-12В, КВОК12-2(1/3) 37.14.290-ВУП-Др с решеткой из дерева" | КВОК12-2(1/3) 37.14.290-ВУП-Др | с решеткой из дерева | 220 | 140 | 370 | 2900 | 15813 | 13491 | 11181 | 32.8 | внутрипольный | КВОК12-2(1/3) 37.14.290-ВУП-Др | "Медно-алюминиевый внутрипольный конвектор Гольфстрим-В с решеткой из дерева со встроенным линейным усилителем управляющего сигнала и блоком питания. Высота = 140 мм, длина=2900 мм, глубина=370 мм." | 50 | 45 | 52 | 135
"Гольфстрим-12В, КВОК12-2(1/3) 37.14.300-ВУП-Др с решеткой из дерева" | КВОК12-2(1/3) 37.14.300-ВУП-Др | с решеткой из дерева | 220 | 140 | 370 | 3000 | 15855 | 13527 | 11211 | 32.8 | внутрипольный | КВОК12-2(1/3) 37.14.300-ВУП-Др | "Медно-алюминиевый внутрипольный конвектор Гольфстрим-В с решеткой из дерева со встроенным линейным усилителем управляющего сигнала и блоком питания. Высота = 140 мм, длина=3000 мм, глубина=370 мм." | 50 | 45 | 54 | 135
"Гольфстрим-12В, КВОК12-2(1/3) 37.14.060-ВКП-Др с решеткой из дерева" | КВОК12-2(1/3) 37.14.060-ВКП-Др | с решеткой из дерева | 220 | 140 | 370 | 600 | 1501 | 1281 | 1062 | 3.6 | внутрипольный | КВОК12-2(1/3) 37.14.060-ВКП-Др | "Медно-алюминиевый внутрипольный конвектор Гольфстрим-В с решеткой из дерева со встроенным контроллером и блоком питания. Высота = 140 мм, длина=600 мм, глубина=370 мм." | 50 | 45 | 10.5 | 135
"Гольфстрим-12В, КВОК12-2(1/3) 37.14.070-ВКП-Др с решеткой из дерева" | КВОК12-2(1/3) 37.14.070-ВКП-Др | с решеткой из дерева | 220 | 140 | 370 | 700 | 2245 | 1915 | 1587 | 4.7 | внутрипольный | КВОК12-2(1/3) 37.14.070-ВКП-Др | "Медно-алюминиевый внутрипольный конвектор Гольфстрим-В с решеткой из дерева со встроенным контроллером и блоком питания. Высота = 140 мм, длина=700 мм, глубина=370 мм." | 50 | 45 | 12.3 | 135
"Гольфстрим-12В, КВОК12-2(1/3) 37.14.080-ВКП-Др с решеткой из дерева" | КВОК12-2(1/3) 37.14.080-ВКП-Др | с решеткой из дерева | 220 | 140 | 370 | 800 | 2283 | 1948 | 1614 | 4.7 | внутрипольный | КВОК12-2(1/3) 37.14.080-ВКП-Др | "Медно-алюминиевый внутрипольный конвектор Гольфстрим-В с решеткой из дерева со встроенным контроллером и блоком питания. Высота = 140 мм, длина=800 мм, глубина=370 мм." | 50 | 45 | 13.9 | 135
"Гольфстрим-12В, КВОК12-2(1/3) 37.14.090-ВКП-Др с решеткой из дерева" | КВОК12-2(1/3) 37.14.090-ВКП-Др | с решеткой из дерева | 220 | 140 | 370 | 900 | 3033 | 2587 | 2144 | 7.2 | внутрипольный | КВОК12-2(1/3) 37.14.090-ВКП-Др | "Медно-алюминиевый внутрипольный конвектор Гольфстрим-В с решеткой из дерева со встроенным контроллером и блоком питания. Высота = 140 мм, длина=900 мм, глубина=370 мм." | 50 | 45 | 15.9 | 135
"Гольфстрим-12В, КВОК12-2(1/3) 37.14.100-ВКП-Др с решеткой из дерева" | КВОК12-2(1/3) 37.14.100-ВКП-Др | с решеткой из дерева | 220 | 140 | 370 | 1000 | 3776 | 3222 | 2670 | 8.3 | внутрипольный | КВОК12-2(1/3) 37.14.100-ВКП-Др | "Медно-алюминиевый внутрипольный конвектор Гольфстрим-В с решеткой из дерева со встроенным контроллером и блоком питания. Высота = 140 мм, длина=1000 мм, глубина=370 мм." | 50 | 45 | 17.7 | 135
"Гольфстрим-12В, КВОК12-2(1/3) 37.14.110-ВКП-Др с решеткой из дерева" | КВОК12-2(1/3) 37.14.110-ВКП-Др | с решеткой из дерева | 220 | 140 | 370 | 1100 | 4553 | 3885 | 3220 | 9.4 | внутрипольный | КВОК12-2(1/3) 37.14.110-ВКП-Др | "Медно-алюминиевый внутрипольный конвектор Гольфстрим-В с решеткой из дерева со встроенным контроллером и блоком питания. Высота = 140 мм, длина=1100 мм, глубина=370 мм." | 50 | 45 | 19.4 | 135
"Гольфстрим-12В, КВОК12-2(1/3) 37.14.120-ВКП-Др с решеткой из дерева" | КВОК12-2(1/3) 37.14.120-ВКП-Др | с решеткой из дерева | 220 | 140 | 370 | 1200 | 4560 | 3890 | 3224 | 9.4 | внутрипольный | КВОК12-2(1/3) 37.14.120-ВКП-Др | "Медно-алюминиевый внутрипольный конвектор Гольфстрим-В с решеткой из дерева со встроенным контроллером и блоком питания. Высота = 140 мм, длина=1200 мм, глубина=370 мм." | 50 | 45 | 21.1 | 135
"Гольфстрим-12В, КВОК12-2(1/3) 37.14.130-ВКП-Др с решеткой из дерева" | КВОК12-2(1/3) 37.14.130-ВКП-Др | с решеткой из дерева | 220 | 140 | 370 | 1300 | 5307 | 4528 | 3753 | 11.9 | внутрипольный | КВОК12-2(1/3) 37.14.130-ВКП-Др | "Медно-алюминиевый внутрипольный конвектор Гольфстрим-В с решеткой из дерева со встроенным контроллером и блоком питания. Высота = 140 мм, длина=1300 мм, глубина=370 мм." | 50 | 45 | 23.1 | 135
"Гольфстрим-12В, КВОК12-2(1/3) 37.14.140-ВКП-Др с решеткой из дерева" | КВОК12-2(1/3) 37.14.140-ВКП-Др | с решеткой из дерева | 220 | 140 | 370 | 1400 | 6049 | 5161 | 4277 | 13 | внутрипольный | КВОК12-2(1/3) 37.14.140-ВКП-Др | "Медно-алюминиевый внутрипольный конвектор Гольфстрим-В с решеткой из дерева со встроенным контроллером и блоком питания. Высота = 140 мм, длина=1400 мм, глубина=370 мм." | 50 | 45 | 24.9 | 135
"Гольфстрим-12В, КВОК12-2(1/3) 37.14.150-ВКП-Др с решеткой из дерева" | КВОК12-2(1/3) 37.14.150-ВКП-Др | с решеткой из дерева | 220 | 140 | 370 | 1500 | 6795 | 5797 | 4805 | 14 | внутрипольный | КВОК12-2(1/3) 37.14.150-ВКП-Др | "Медно-алюминиевый внутрипольный конвектор Гольфстрим-В с решеткой из дерева со встроенным контроллером и блоком питания. Высота = 140 мм, длина=1500 мм, глубина=370 мм." | 50 | 45 | 26.6 | 135
"Гольфстрим-12В, КВОК12-2(1/3) 37.14.160-ВКП-Др с решеткой из дерева" | КВОК12-2(1/3) 37.14.160-ВКП-Др | с решеткой из дерева | 220 | 140 | 370 | 1600 | 7542 | 6435 | 5333 | 14 | внутрипольный | КВОК12-2(1/3) 37.14.160-ВКП-Др | "Медно-алюминиевый внутрипольный конвектор Гольфстрим-В с решеткой из дерева со встроенным контроллером и блоком питания. Высота = 140 мм, длина=1600 мм, глубина=370 мм." | 50 | 45 | 28.3 | 135
"Гольфстрим-12В, КВОК12-2(1/3) 37.14.170-ВКП-Др с решеткой из дерева" | КВОК12-2(1/3) 37.14.170-ВКП-Др | с решеткой из дерева | 220 | 140 | 370 | 1700 | 8284 | 7068 | 5858 | 16.6 | внутрипольный | КВОК12-2(1/3) 37.14.170-ВКП-Др | "Медно-алюминиевый внутрипольный конвектор Гольфстрим-В с решеткой из дерева со встроенным контроллером и блоком питания. Высота = 140 мм, длина=1700 мм, глубина=370 мм." | 50 | 45 | 30.2 | 135
"Гольфстрим-12В, КВОК12-2(1/3) 37.14.180-ВКП-Др с решеткой из дерева" | КВОК12-2(1/3) 37.14.180-ВКП-Др | с решеткой из дерева | 220 | 140 | 370 | 1800 | 9030 | 7704 | 6385 | 17.6 | внутрипольный | КВОК12-2(1/3) 37.14.180-ВКП-Др | "Медно-алюминиевый внутрипольный конвектор Гольфстрим-В с решеткой из дерева со встроенным контроллером и блоком питания. Высота = 140 мм, длина=1800 мм, глубина=370 мм." | 50 | 45 | 32 | 135
"Гольфстрим-12В, КВОК12-2(1/3) 37.14.190-ВКП-Др с решеткой из дерева" | КВОК12-2(1/3) 37.14.190-ВКП-Др | с решеткой из дерева | 220 | 140 | 370 | 1900 | 9069 | 7738 | 6413 | 18.7 | внутрипольный | КВОК12-2(1/3) 37.14.190-ВКП-Др | "Медно-алюминиевый внутрипольный конвектор Гольфстрим-В с решеткой из дерева со встроенным контроллером и блоком питания. Высота = 140 мм, длина=1900 мм, глубина=370 мм." | 50 | 45 | 33.9 | 135
"Гольфстрим-12В, КВОК12-2(1/3) 37.14.200-ВКП-Др с решеткой из дерева" | КВОК12-2(1/3) 37.14.200-ВКП-Др | с решеткой из дерева | 220 | 140 | 370 | 2000 | 9815 | 8374 | 6941 | 18.7 | внутрипольный | КВОК12-2(1/3) 37.14.200-ВКП-Др | "Медно-алюминиевый внутрипольный конвектор Гольфстрим-В с решеткой из дерева со встроенным контроллером и блоком питания. Высота = 140 мм, длина=2000 мм, глубина=370 мм." | 50 | 45 | 3.8 | 135
"Гольфстрим-12В, КВОК12-2(1/3) 37.14.210-ВКП-Др с решеткой из дерева" | КВОК12-2(1/3) 37.14.210-ВКП-Др | с решеткой из дерева | 220 | 140 | 370 | 2100 | 10561 | 9011 | 7468 | 22.3 | внутрипольный | КВОК12-2(1/3) 37.14.210-ВКП-Др | "Медно-алюминиевый внутрипольный конвектор Гольфстрим-В с решеткой из дерева со встроенным контроллером и блоком питания. Высота = 140 мм, длина=2100 мм, глубина=370 мм." | 50 | 45 | 37.6 | 135
"Гольфстрим-12В, КВОК12-2(1/3) 37.14.220-ВКП-Др с решеткой из дерева" | КВОК12-2(1/3) 37.14.220-ВКП-Др | с решеткой из дерева | 220 | 140 | 370 | 2200 | 11304 | 9645 | 7993 | 23.4 | внутрипольный | КВОК12-2(1/3) 37.14.220-ВКП-Др | "Медно-алюминиевый внутрипольный конвектор Гольфстрим-В с решеткой из дерева со встроенным контроллером и блоком питания. Высота = 140 мм, длина=2200 мм, глубина=370 мм." | 50 | 45 | 39.4 | 135
"Гольфстрим-12В, КВОК12-2(1/3) 37.14.230-ВКП-Др с решеткой из дерева" | КВОК12-2(1/3) 37.14.230-ВКП-Др | с решеткой из дерева | 220 | 140 | 370 | 2300 | 11343 | 9677 | 8021 | 25.9 | внутрипольный | КВОК12-2(1/3) 37.14.230-ВКП-Др | "Медно-алюминиевый внутрипольный конвектор Гольфстрим-В с решеткой из дерева со встроенным контроллером и блоком питания. Высота = 140 мм, длина=2300 мм, глубина=370 мм." | 50 | 45 | 41.3 | 135
"Гольфстрим-12В, КВОК12-2(1/3) 37.14.240-ВКП-Др с решеткой из дерева" | КВОК12-2(1/3) 37.14.240-ВКП-Др | с решеткой из дерева | 220 | 140 | 370 | 2400 | 12092 | 10317 | 8551 | 27 | внутрипольный | КВОК12-2(1/3) 37.14.240-ВКП-Др | "Медно-алюминиевый внутрипольный конвектор Гольфстрим-В с решеткой из дерева со встроенным контроллером и блоком питания. Высота = 140 мм, длина=2400 мм, глубина=370 мм." | 50 | 45 | 43.1 | 135
"Гольфстрим-12В, КВОК12-2(1/3) 37.14.250-ВКП-Др с решеткой из дерева" | КВОК12-2(1/3) 37.14.250-ВКП-Др | с решеткой из дерева | 220 | 140 | 370 | 2500 | 12836 | 10951 | 9076 | 28.1 | внутрипольный | КВОК12-2(1/3) 37.14.250-ВКП-Др | "Медно-алюминиевый внутрипольный конвектор Гольфстрим-В с решеткой из дерева со встроенным контроллером и блоком питания. Высота = 140 мм, длина=2500 мм, глубина=370 мм." | 50 | 45 | 44.9 | 135
"Гольфстрим-12В, КВОК12-2(1/3) 37.14.260-ВКП-Др с решеткой из дерева" | КВОК12-2(1/3) 37.14.260-ВКП-Др | с решеткой из дерева | 220 | 140 | 370 | 2600 | 13578 | 11584 | 9601 | 28.1 | внутрипольный | КВОК12-2(1/3) 37.14.260-ВКП-Др | "Медно-алюминиевый внутрипольный конвектор Гольфстрим-В с решеткой из дерева со встроенным контроллером и блоком питания. Высота = 140 мм, длина=2600 мм, глубина=370 мм." | 50 | 45 | 46.5 | 135
"Гольфстрим-12В, КВОК12-2(1/3) 37.14.270-ВКП-Др с решеткой из дерева" | КВОК12-2(1/3) 37.14.270-ВКП-Др | с решеткой из дерева | 220 | 140 | 370 | 2700 | 14327 | 12224 | 10131 | 30.6 | внутрипольный | КВОК12-2(1/3) 37.14.270-ВКП-Др | "Медно-алюминиевый внутрипольный конвектор Гольфстрим-В с решеткой из дерева со встроенным контроллером и блоком питания. Высота = 140 мм, длина=2700 мм, глубина=370 мм." | 50 | 45 | 48.5 | 135
"Гольфстрим-12В, КВОК12-2(1/3) 37.14.280-ВКП-Др с решеткой из дерева" | КВОК12-2(1/3) 37.14.280-ВКП-Др | с решеткой из дерева | 220 | 140 | 370 | 2800 | 15071 | 12858 | 10657 | 31.7 | внутрипольный | КВОК12-2(1/3) 37.14.280-ВКП-Др | "Медно-алюминиевый внутрипольный конвектор Гольфстрим-В с решеткой из дерева со встроенным контроллером и блоком питания. Высота = 140 мм, длина=2800 мм, глубина=370 мм." | 50 | 45 | 50.2 | 135
"Гольфстрим-12В, КВОК12-2(1/3) 37.14.290-ВКП-Др с решеткой из дерева" | КВОК12-2(1/3) 37.14.290-ВКП-Др | с решеткой из дерева | 220 | 140 | 370 | 2900 | 15813 | 13491 | 11181 | 32.8 | внутрипольный | КВОК12-2(1/3) 37.14.290-ВКП-Др | "Медно-алюминиевый внутрипольный конвектор Гольфстрим-В с решеткой из дерева со встроенным контроллером и блоком питания. Высота = 140 мм, длина=2900 мм, глубина=370 мм." | 50 | 45 | 52 | 135
"Гольфстрим-12В, КВОК12-2(1/3) 37.14.300-ВКП-Др с решеткой из дерева" | КВОК12-2(1/3) 37.14.300-ВКП-Др | с решеткой из дерева | 220 | 140 | 370 | 3000 | 15855 | 13527 | 11211 | 32.8 | внутрипольный | КВОК12-2(1/3) 37.14.300-ВКП-Др | "Медно-алюминиевый внутрипольный конвектор Гольфстрим-В с решеткой из дерева со встроенным контроллером и блоком питания. Высота = 140 мм, длина=3000 мм, глубина=370 мм." | 50 | 45 | 54 | 135